## Übersicht
Submission
Planung, Steuerung, Überwachung und Durchführung von Facility Services
Neubau DSGB
Anhang 03: Preiseingabe
Übersicht
Dienstleister | Firmenname
Adresse
PLZ, Ort
Kontaktperson
Tel.
E-Mail
Gesamtübersicht Leistungen
Einmalige Leistungen |  |  | Total CHF gesamte Vertragsdauer inkl. Option (5 Jahre) (exkl. MwSt.)
Einmalige Leistungen |  |  | 0
Total einmalige Leistungen exkl. MwSt. |  |  | 0
Grund- und Zusatzleistungen | Vertragsjahr 1 Total CHF (exkl. MwSt.) | Total CHF / reguläres Jahr (exkl. MwSt.) | Total CHF gesamte Vertragsdauer inkl. Option (5 Jahre) (exkl. MwSt.)
Fixe Grundleistungen gemäss Jahrespauschale | 0 | 0 | 0
Optionale Grundleistungen gemäss Jahrespauschale | 0 | 0 | 0
Zusatzleistungen gemäss Ausführungspreis / Jahr | 0 | 0 | 0
Zusatzleistungen gemäss Regieansätze | 0 | 0 | 0
Total Grund- und Zusatzleistungen exkl. MwSt. | 0 | 0 | 0
Gesamttotal alle Leistungen exkl. MwSt. | 0 | 0 | 0
Gesamttotal alle Leistungen inkl. MwSt. (7.7%) | 0 | 0 | 0
Ort und Datum |  | Unterschrift und Stempel des Unternehmers

## Detail Übersicht
Submission
Planung, Steuerung, Überwachung und Durchführung von Facility Services
Neubau DSGB
Anhang 03: Preiseingabe
Jahrespauschalen
Dienstleister | Firmenname |  | 0
| Adresse |  | 0
| PLZ, Ort |  | 0
| Kontaktperson |  | 0
| Tel. |  | 0
| E-Mail |  | 0
Einmalige Pauschale
Leistung (SLA) |  |  | Total CHF / einmalige Pauschale (exkl. MwSt.)
2 Einmalleistungen |  |  | 0
2.1-2.3 Start-up-Phase, Inbetriebnahme, Abnahme |  |  | 0
2.4 Vertragsende |  |  | 0
Fixe Grundleistungen gemäss Jahrespauschale
Leistung (SLA) |  |  | Total CHF / reguläres Vertragsjahr (2.-5. Jahr) (exkl. MwSt.) | * 3 Total CHF erstes Vertragsjahr (exkl. MwSt.)
1 Objektmanagement |  |  | 0 | 0
3 HSEQ-Leistungen |  |  | 0 | 0
4 Betriebsführungssysteme |  |  | 0 | 0
5 Erstellung und Erhaltung |  |  | 0 | 0
5.1 Gewährleistungsmanagement |  |  | 0 | 0
5.2 Garantiemanagement |  |  | 0 | 0
6 Help-Desk |  |  | 0 | 0
7 Bedienen |  |  | 0 | 0
8 Störungsmanagement und Rufbereitschaft |  |  | 0 | 0
9 Inspektion und Wartung |  |  | 0 | 0
10 Wiederkehrende Prüfungen |  |  | 0 | 0
11 Instandsetzung |  |  | 0 | 0
12 Reinigung |  |  | 0 | 0
12.1 Unterhaltsreinigung |  |  | 0 | 0
13 Entsorgung |  |  | 0 | 0
14 Schädlingsbekämpfung |  |  | 0 | 0
15 Aussenpflege |  |  | 0 | 0
15.1 Areal reinigen |  |  | 0 | 0
15.2 Dachflächen |  |  | 0 | 0
15.3 Winterdienst |  |  | 0 | 0
*3 Da der Studentenbetrieb erst ab dem 01.02.2022 beginnt, sind vom 01.09.2021-31.01.2022 (5 Monate) die Seminarräume, der Hörsaal, die Räume für das studentische Arbeiten sowie
die Turnhalle und die Geräteräume nicht zu reinigen. (Reinigungskategorien 1 und 5.1 sowie 7.4). Ab dem 01.02.2022 werden alle Räume normal beansprucht und sind gem. Preiseingabe/Reinigungsmatrix zu reinigen.
Aus diesem Grund fällt der Gesamtpreis für das 1. Vertragsjahr geringer aus und wird in der Preiseingabe separat dargestellt.
Optionale Grundleistungen gemäss Jahrespauschale
Leistung (SLA) |  |  | Total CHF / reguläres Vertragsjahr (2.-5. Jahr) (exkl. MwSt.) | Total CHF erstes Vertragsjahr (exkl. MwSt.)
16 Empfang (Option) |  |  | 0 | 0
Zusatzleistungen gemäss Ausführungspreis / Jahr
Leistung (SLA) | Geschätzte Anz. Ausführungen während Vertragsdauer (5 Jahre) | CHF / Ausführung | Total CHF / reguläres Vertragsjahr (2.-5. Jahr) (exkl. MwSt.) | Total CHF erstes Vertragsjahr (exkl. MwSt.)
12 Reinigung |  |  | 0 | 0
12.1 Unterhaltsreinigung (Verbrauchsmaterial)*1 |  |  | 0 | 0
12.2 Grundreinigung | 1 | 0 | 0 | 0
12.3 Fenster- und Storenreinigung*2 |  |  | 0 | 0
Fensterreinigung | 5 | 0 | 0 | 0
Reinigung Innenverglasung | 5 | 0 | 0 | 0
Storenreinigung | 2 | 0 | 0 | 0
*1 Bei dem Jahrespreis handelt es sich um eine Schätzung. Dieser Preis beruht auf Annahmen und garantiert nicht für eine Bestellung. Der effektiv anfallende Verbrauch für das Hygiene- und Verbrauchsmaterial kann gemäss den offerierten Einheitspreisen aus dem Register Verbrauchsmaterial der Preiseingabe dem Auftraggeber separat in Rechnung gestellt werden.
*2 Die Fensterreinigung und die Reinigung der Innenverglasung erfolgt grundsätzlich jährlich und die Reinigung der Storen erfolgt grundsätzlich alle 2 Jahre. Die Kosten werden in der Preiseingabe für die Bewertung über die gesamte Vertragsdauer inkl. Option (5 Jahre) verteilt. Die Auszahlung erfolgt jedoch zum Zeitpunkt der Leistungsausführung.

## Regieansätze
Submission
Planung, Steuerung, Überwachung und Durchführung von Facility Services
Neubau DSGB
Anhang 03: Preiseingabe
Regieansätze
Dienstleister | Firmenname | 0
| Adresse | 0
| PLZ, Ort | 0
| Kontaktperson | 0
| Tel. | 0
| E-Mail | 0
Regieleistungen
Die Regieansätze sind inkl. Maschinen, Verbrauchsmaterialien, Spesen, Fahrtwege, etc. und exkl. MwSt anzugeben.
Regiestundenansätze |  | Geschätzte Std / Jahr* | CHF / Std. (exkl. MwSt.) | Total CHF / Jahr (exkl. Mwst.)
Administration / Sachbearbeiter / Sekretariat |  | 5 | 0 | 0
Mandatsverantwortlicher |  | 5 | 0 | 0
Objektverantwortlicher / Objektleiter |  | 20 | 0 | 0
Hauswart technisch |  | 10 | 0 | 0
Hauswart infrastrukturell |  | 10 | 0 | 0
Veranstaltungsleiter |  | 36 | 0 | 0
Veranstaltungsunterstützung Haustechnik |  | 12 | 0 | 0
Veranstaltungsunterstützung Veranstaltungstechnik |  | 12 | 0 | 0
Hilfskraft Mobiliar Veranstaltungen |  | 36 | 0 | 0
Hilfskraft Ordnungsdienst Veranstaltungen |  | 18 | 0 | 0
Sicherheitsdienst Veranstaltungen |  | 6 | 0 | 0
UnterhaltsreinigerIn |  | 60 | 0 | 0
SpezialreinigerIn |  | 10 | 0 | 0
Gärtner |  | 15 | 0 | 0
Winterdienst (Mann inkl. Gerätschaft inkl. Pfadschlitten & Salz) |  | 80 | 0 | 0
Piketteinsatz (inkl. An-und Abfahrt) |  | 15 | 0 | 0
Regieaufwand pro Jahr |  |  |  | 0
* Die Anzahl geschätzter Stunden beruht auf Annahmen und garantiert nicht für eine Bestellung.
Spezial- und Grundreinigung |  |  | CHF / 100 m2
Sprayreinigung |  |  | 0
Parkett ölen |  |  | 0
Grundreinigung Boden, Hartbelag |  |  | 0
Grundreinigung und Beschichtung, Hartbelag |  |  | 0
Überzeitzuschläge |  |  | %
Werktags von 23:00 - 06:00 Uhr | Werktags von 23:00 - 06:00 Uhr |  | 0%
Samstag von 20:00 - 23:00 Uhr | Samstag von 20:00 - 23:00 Uhr |  | 0%
Sonn- und Feiertage | Sonn- und Feiertage |  | 0%
Ort und Datum |  | Unterschrift und Stempel des Unternehmers

## Anlageliste
Submission
Planung, Steuerung, Überwachung und Durchführung von Facility Services
Neubau DSGB
Anhang 03: Preiseingabe
Anlageliste
Dienstleister |  | Firmenname |  |  | 0
|  | Adresse |  |  | 0
|  | PLZ, Ort |  |  | 0
|  | Kontaktperson |  |  | 0
|  | Tel. |  |  | 0
|  | E-Mail |  |  | 0
Gliederung nach eBKP-H |  | Standort der Anlage |  |  | Beschreibung der Anlage | [10 empty] | Garantien und Weiteres | [6 empty] | Intervall pro Anlage |  | Kosten pro Ausführung |  | Total Kosten
e-BKP-H | BKP Kurzzeichen | Gebäude | Geschoss | Raum Nr. | Anlagenbezeichnung | AKS | Anzahl | Technischer Kennwert 1 | Technischer Kennwert 2 | Hersteller | Typ | Lieferant | Erstellungs-jahr | Anlagen- Nummer | Generiert Alarme (JA / NEIN) | Garantiezeit | Garantiegeber | Prüfpflichtig (JA / NEIN) | Fkt. | Versorgt von (Anlagen-nummer) | Genutzt von (Immobilien-bezogen) | Redundanz kritische Anlage (A B C) | Anzahl Wartungen / Jahr | Anzahl Inspektionen / Jahr | Kosten CHF/a (Wartung) | Kosten CHF/a (Inspektion) | Kosten CHF/Jahr (Inspektion & Wartung) | Bemerkung Kalkulation
| 9 | DSBG |  |  | Feuerlöscher |  | 10 | [19 empty] | 0
| 221 | DSBG | EG |  | Aussentür Nebeneingang |  | 1 | Pfosten Riegel konstruktion in Weisstanne | Weisstanne 1580x2240 mm Motorschloss Panikbeschlag Fluchtrichtung; Nottaster | Schreinerei Schneider | Drehtüre in Pfosten Riegel Konstruktion | Schneider Fassade | 2020 |  | JA |  | Schneider Fassade | [9 empty] | 0
| 221 | DSBG | EG |  | Aussentür Nebeneingang |  | 1 | Pfosten Riegel konstruktion in Weisstanne | Weisstanne 1580x2240 mm Motorschloss Panikbeschlag Fluchtrichtung; Nottaster | Schreinerei Schneider | Drehtüre in Pfosten Riegel Konstruktion | Schneider Fassade | 2020 |  | JA |  | Schneider Fassade | [9 empty] | 0
| 221 | DSBG | EG |  | Schiebetür Holz Haupteingang |  | 1 | Pfosten Riegel konstruktion in Weisstanne | Weisstanne 2060x2945 mm schiebetürantrieb mit notbatterie Zutrittsleser online; Schlüsselschalter Intervention; Zeitschaltuhr; TMS; Ein-/Austrittstaster; Nottaster | Schreinerei Schneider | Schiebetüre in Pfrosten Riegel konstruktion | Schneider Fassade | 2020 |  | JA |  | Schneider Fassade | [9 empty] | 0
| 221.4 | DSBG |  |  | Absturzsicherung |  | 1 | Seilsicheurngssystem Dach | noch nicht näher definiert |  |  | Hoffmann Stetter AG | 2020 |  | JA |  | Hoffmann Stetter AG
| 221.4 | DSBG | Dach |  | Dachausstieg |  | 1 | Dachausstieg Ausziehbare Treppemit seitlichem Geländer | eckig (172x77 cm) |  |  | Hoffmann Stetter AG | 2020 |  | JA |  | Hoffmann Stetter AG
| 221.4 | DSBG | Turnhalle (Decke) |  | Dunkelklappe als RWA |  | 4 | Dunkelklappe Cupolux RWA 24V - 140 Grad Typ JF 160 | Eckig (122x52 cm ) | Cupolux AG | Fertigprodukt Cupolux | Hoffmann Stetter AG | 2020 |  | JA |  | Hoffmann Stetter AG | [9 empty] | 0
| 221.4 | DSBG | Dach (Schacht) |  | Dunkelklappe als RWA |  | 1 | Dunkelklappe Cupolux RWA 24V - 140 Grad Typ JF 160 | Eckig (112x232cm ) | Cupolux AG | Fertigprodukt Cupolux | Hoffmann Stetter AG | 2020 |  | JA |  | Hoffmann Stetter AG | [9 empty] | 0
| 221.4 | DSBG | UG |  | Fluchttüre Nord |  | 1 | Schüco ADS 75 SI / RC2 | Alu roh 2500x3000 mm | Aepli Metallbau AG | Alutüre geschlossen | Aepli Metallbau AG | 2020 |  | JA |  | Aepli Metallbau AG | [9 empty] | 0
| 221.4 | DSBG | EG |  | Fluchttüre Ost |  | 1 | Schüco ADS 75 SI / RC2 | Alu roh 3400x1300 mm | Aepli Metallbau AG | Alutüre geschlossen | Aepli Metallbau AG | 2020 |  | JA |  | Aepli Metallbau AG | [9 empty] | 0
| 221.4 | DSBG | Dach |  | Oblicht als RWA |  | 3 | Oblicht Cupolux RWA 24V 140 Grad Typ JF 160 | rund (dm122cm) | Cupolux AG | Fertigprodukt Cupolux | Hoffmann Stetter AG | 2020 |  | JA |  | Hoffmann Stetter AG | [9 empty] | 0
| 221.4 | DSBG | 2. OG |  | öffenbare Fensterelemente |  | 28 | Schüco AWS 75 | Alu roh diverse Mase | Aepli Metallbau AG | geteiltes Fenster: unten Fixverglasung oben Flügelelement | Aepli Metallbau AG | 2020 |  | NEIN |  | Aepli Metallbau AG
| 221.4 | DSBG | 1. OG |  | öffenbare Fensterelemente |  | 10 | Schüco AWS 75 | Alu roh diverse Mase | Aepli Metallbau AG | geteiltes Fenster: unten Fixverglasung oben Flügelelement | Aepli Metallbau AG | 2020 |  | NEIN |  | Aepli Metallbau AG
| 221.4 | DSBG | EG |  | öffenbare Fensterelemente |  | 10 | Schüco AWS 75 | Alu roh diverse Mase | Aepli Metallbau AG | geteiltes Fenster: unten Fixverglasung oben Flügelelement | Aepli Metallbau AG | 2020 |  | NEIN |  | Aepli Metallbau AG
| 221.4 | DSBG | 2. OG |  | öffenbares Element als RWA |  | 2 | Schüco AWS 75 | Alu roh diverse Mase nach innen öffnend | Aepli Metallbau AG | geteiltes Fenster: unten Fixverglasung oben Flügelelement | Aepli Metallbau AG | 2020 |  | JA |  | Aepli Metallbau AG | [9 empty] | 0
| 225.4 | DSBG |  |  | Brandabschottungen |  | 1 | noch nicht näher definiert | noch nicht näher definiert |  |  | AGI Isolierungen AG |  |  |  |  | AGI Isolierungen AG | [9 empty] | 0
| 228 | DSBG | EG | Ansicht Aussenfassade | Storenanlage |  | 56 | VSe155ZIP Aussen montierte Beschattungsanlage Profilführung | ZIP Anlage | Schenker Storen AG |  | Schenker Storen AG | 2020 |  | JA |  | Schenker Storen AG
| 228 | DSBG | 1. OG | Ansicht Aussenfassade | Storenanlage |  | 66 | VSe155ZIP Aussen montierte Beschattungsanlage Profilführung | ZIP Anlage | Schenker Storen AG |  | Schenker Storen AG | 2020 |  | JA |  | Schenker Storen AG
| 228 | DSBG | 2. OG | Ansicht Aussenfassade | Storenanlage |  | 40 | VSe155ZIP Aussen montierte Beschattungsanlage Profilführung | ZIP Anlage | Schenker Storen AG |  | Schenker Storen AG | 2020 |  | JA |  | Schenker Storen AG
| 228 | DSBG | EG | Innenhoffassade | Storenanlage |  | 16 | VS150 Aussen montierte Beschattungsanlage Seilführung | Seilgeführte Beschattungsanlage | Schenker Storen AG |  | Schenker Storen AG | 2020 |  | JA |  | Schenker Storen AG
| 228 | DSBG | 1. OG | Innenhoffassade | Storenanlage |  | 28 | VS150 Aussen montierte Beschattungsanlage Seilführung | Seilgeführte Beschattungsanlage | Schenker Storen AG |  | Schenker Storen AG | 2020 |  | JA |  | Schenker Storen AG
| 228 | DSBG | 2. OG | Innenhoffassade | Storenanlage |  | 32 | VS150 Aussen montierte Beschattungsanlage Seilführung | Seilgeführte Beschattungsanlage | Schenker Storen AG |  | Schenker Storen AG | 2020 |  | JA |  | Schenker Storen AG
| 228 | DSBG | Dach | Markise | Storenanlage |  | 2 | FM 150 Fassadenmarkise mit Profilführung Bereich: Oblicht Wendeltreppe | Profilgeführte Beschattungsanlage - horizontal 2100x4200 mm | Schenker Storen AG |  | Schenker Storen AG | 2020 |  | JA |  | Schenker Storen AG
| 228 | DSBG | Alle |  | Storenanlage |  | 62 | Jalousieaktor | Schenker: MSG-4H KNX Ees T 5 | Schenker Storen AG |  | Schenker Storen AG | 2020 |  | JA |  | Schenker Storen AG
| 228 | DSBG | UG |  | Storenanlage |  | 1 | Steuerschrank |  | Schenker Storen AG |  | Schenker Storen AG | 2020 |  | JA |  | Schenker Storen AG | [9 empty] | 0
| 228 | DSBG | zu def. |  | Storenanlage |  | 1 | KNX Innensensor Temperatur |  | Schenker Storen AG |  | Schenker Storen AG | 2020 |  | JA |  | Schenker Storen AG
| 228 | DSBG | Ansicht |  | Storenanlage |  | 4 | KNS pyranometer |  | Schenker Storen AG |  | Schenker Storen AG | 2020 |  | JA |  | Schenker Storen AG
| 228 | DSBG | Dach |  | Storenanlage |  | 1 | Wetterstation |  | Schenker Storen AG |  | Schenker Storen AG | 2020 |  | JA |  | Schenker Storen AG
| 228.1 | DSBG | UG | U1.501.1 | Rolltor |  | 1 | Rollgittertor mit Netzbehang Schlüsselschalter zur Bedienung vor Ort - Endlagenmeldung mit Signalleuchten über Zusatzplatinen - Lichtgitter - Führungsschiene 6cm | 3480x 4000 mm sichtbare Wickelwelle | Renova Roll AG | Rolltor | Renova Roll AG | 2020 |  | JA |  | Renova Roll AG | [9 empty] | 0
| 230 | DSBG |  |  | EVAK Anlage |  | 1 | Evak Anlage mit 40 lautsprecher |  |  |  | Marti Elektro AG |  |  |  |  | Marti Elektro AG | [9 empty] | 0
| 230 | DSBG |  |  | GSM Inhouse Anlage |  | 1 | Betreiber: Swisscom |  |  |  | Swisscom |  |  |  |  | Swisscom | [9 empty] | 0
| 230 | DSBG |  |  | WLAN Anlage |  | 1 |  |  |  |  | Marti Elektro AG |  |  |  |  | Marti Elektro AG
| 231 | DSBG | UG | U1.702.1 | NLA | N/A | 1 |  |  |  |  | Inotec | 2020 | N/A |  |  | Inotec | [9 empty] | 0
| 231 | DSBG | UG | U1.703 | NSHV Feld 1 | N/A | 1 |  |  | Rauscher Stöcklin |  | Rauscher Stöcklin | 2020 | G10-070-200140 |  |  | Rauscher Stöcklin
| 231 | DSBG | UG | U1.703 | NSHV Feld 2 | N/A | 1 |  |  | Rauscher Stöcklin |  | Rauscher Stöcklin | 2020 | G10-070-200141 |  |  | Rauscher Stöcklin
| 231 | DSBG | UG | U1.703 | NSHV Feld 3 | N/A | 1 |  |  | Rauscher Stöcklin |  | Rauscher Stöcklin | 2020 | G10-070-200142 |  |  | Rauscher Stöcklin
| 231 | DSBG | UG | U1.703 | NSHV Feld 4 | N/A | 1 |  |  | Rauscher Stöcklin |  | Rauscher Stöcklin | 2020 | G10-070-200143 |  |  | Rauscher Stöcklin
| 231 | DSBG | UG | U1.703 | NSHV Feld 5 | N/A | 1 |  |  | Rauscher Stöcklin |  | Rauscher Stöcklin | 2020 | G10-070-200144 |  |  | Rauscher Stöcklin
| 231 | DSBG | UG | U1.003 | UV Geräteraum | N/A | 1 |  |  | Rauscher Stöcklin |  | Rauscher Stöcklin | 2020 | G10-070-200146 |  |  | Rauscher Stöcklin
| 231 | DSBG | EG | 00.022 | UV Hörsaal | N/A | 1 |  |  | Rauscher Stöcklin |  | Rauscher Stöcklin | 2020 | G10-070-200147 |  |  | Rauscher Stöcklin
| 231 | DSBG | UG | U1.700.1 | UV Turnhalle | N/A | 1 |  |  | Rauscher Stöcklin |  | Rauscher Stöcklin | 2020 | G10-070-200145 |  |  | Rauscher Stöcklin
| 231 | DSBG | OG1 | 01.707.1 | UV1 1.OG | N/A | 1 |  |  | Rauscher Stöcklin |  | Rauscher Stöcklin | 2020 | G10-070-200150 |  |  | Rauscher Stöcklin
| 231 | DSBG | OG2 | 02.707 | UV1 2.OG | N/A | 1 |  |  | Rauscher Stöcklin |  | Rauscher Stöcklin | 2020 | G10-070-200152 |  |  | Rauscher Stöcklin
| 231 | DSBG | EG | 00.707.1 | UV1 EG | N/A | 1 |  |  | Rauscher Stöcklin |  | Rauscher Stöcklin | 2020 | G10-070-200148 |  |  | Rauscher Stöcklin
| 231 | DSBG | OG1 | 01.711 | UV2 1.OG | N/A | 1 |  |  | Rauscher Stöcklin |  | Rauscher Stöcklin | 2020 | G10-070-200151 |  |  | Rauscher Stöcklin
| 231 | DSBG | OG2 | 02.717 | UV2 2.OG | N/A | 1 |  |  | Rauscher Stöcklin |  | Rauscher Stöcklin | 2020 | G10-070-200153 |  |  | Rauscher Stöcklin
| 231 | DSBG | EG | 00.711 | UV2 EG | N/A | 1 |  |  | Rauscher Stöcklin |  | Rauscher Stöcklin | 2020 | G10-070-200149 |  |  | Rauscher Stöcklin
| 233 | DSBG | UG |  | Balkenleuchte |  | 210 Meter
| 233 | DSBG | EG |  | Balkenleuchte |  | 400 Meter
| 233 | DSBG | 1.OG |  | Balkenleuchte |  | 390
| 233 | DSBG | 2. OG |  | Balkenleuchte |  | 36
| 233 | DSBG |  |  | Beleuchtung Innenhof |  | 1
| 233 | DSBG | UG |  | Einbauleuchte |  | 52
| 233 | DSBG | EG |  | Einbauleuchte |  | 168
| 233 | DSBG | 1.OG |  | Einbauleuchte |  | 79
| 233 | DSBG | 2. OG |  | Einbauleuchte |  | 81
| 233 | DSBG | UG |  | Pendelleuchte rund |  | 55
| 233 | DSBG | 1.OG |  | Pendelleuchte rund |  | 64
| 233 | DSBG | 2. OG |  | Pendelleuchte rund |  | 20
| 233 | DSBG |  |  | Stehleuchten Büros |  | 150
| 233 | DSBG |  |  | Umgebungsbeleuchtung |  | 15
| 235 | DSBG | UG | U1.702.1 | BMZ | N/A | 1 |  |  | Siemens |  | Marti Elekto AG | 2020 | N/A |  |  | Marti Elekto AG | [9 empty] | 0
| 235 | DSBG | UG | U1.702 | UKV Rack | GRA06/GV/1U2 | 1 |  |  |  |  | Marti Elekto AG | 2020 | GRA06/GV/1U2 |  |  | Marti Elekto AG
| 235 | DSBG | UG | U1.702 | UKV Rack | GRA06/EV/1U1 | 1 |  |  |  |  | Marti Elekto AG | 2020 | GRA06/EV/1U1 |  |  | Marti Elekto AG
| 235 | DSBG | UG | U1.702 | UKV Rack | GRA06/EV/1U5 | 1 |  |  |  |  | Marti Elekto AG | 2020 | GRA06/EV/1U5 |  |  | Marti Elekto AG
| 235 | DSBG | EG | 00.707.1 | UKV Rack | GRA06/EV/E1 | 1 |  |  |  |  | Marti Elekto AG | 2020 | GRA06/EV/E1 |  |  | Marti Elekto AG
| 235 | DSBG | EG | 00.707.1 | UKV Rack | GRA06/EV/E3 | 1 |  |  |  |  | Marti Elekto AG | 2020 | GRA06/EV/E3 |  |  | Marti Elekto AG
| 235 | DSBG | EG | 00.711.1 | UKV Rack | GRA06/EV/E5 | 1 |  |  |  |  | Marti Elekto AG | 2020 | GRA06/EV/E5 |  |  | Marti Elekto AG
| 235 | DSBG | 1. OG | 01.707.1 | UKV Rack | GRA06/EV/1O1 | 1 |  |  |  |  | Marti Elekto AG | 2020 | GRA06/EV/1O1 |  |  | Marti Elekto AG
| 235 | DSBG | 1. OG | 01.711 | UKV Rack | GRA06/EV/1O3 | 1 |  |  |  |  | Marti Elekto AG | 2020 | GRA06/EV/1O3 |  |  | Marti Elekto AG
| 235 | DSBG | 2. OG | 02.707 | UKV Rack | GRA06/EV/2O1 | 1 |  |  |  |  | Marti Elekto AG | 2020 | GRA06/EV/2O1 |  |  | Marti Elekto AG
| 235 | DSBG | 2. OG | 02.717 | UKV Rack | GRA06/EV/2O3 | 1 |  |  |  |  | Marti Elekto AG | 2020 | GRA06/EV/2O3 |  |  | Marti Elekto AG
| 237 | DSBG | UG | U1.392 | GA-SGK | AU1T10 | 1 |  |  |  |  | InhouseControl | 2020 |  | Ja |  | InhouseControl
| 237 | DSBG | UG | U1.391 | GA-SGK | AU1T12 | 1 |  |  |  |  | InhouseControl | 2020 |  | Ja |  | InhouseControl
| 237 | DSBG | 1. OG | O1.491 | GA-SGK | AO1T11 | 1 |  |  |  |  | InhouseControl | 2020 |  | Ja |  | InhouseControl
| 237 | DSBG | 1. OG | O1.401 | GA-SGK | AO1T12 | 1 |  |  |  |  | InhouseControl | 2020 |  | Ja |  | InhouseControl
| 237 | DSBG | 2. OG | DG.191 | GA-SGK | AD1T2 | 1 |  |  |  |  | InhouseControl | 2020 |  | Ja |  | InhouseControl
| 237 | DSBG | 2. OG | DG.391 | GA-SGK | AD1T3 | 1 |  |  |  |  | InhouseControl | 2020 |  | Ja |  | InhouseControl
| 237 | DSBG | UG | U1.391 | M-Bus Box | AU1T12 | 1 |  |  |  |  | Uni | 2020 |  | Ja
| 237 | DSBG | DG | DG.191 | M-Bus Box | AD1T2 | 1 |  |  |  |  | Uni | 2020 |  | Ja
| 240 | DSBG | UG | U1.701 | Membran-Druckausdehnungsgefäss |  | 1 |  |  | Reflex-Winkelmann |  | Alltech |  |  |  |  | Alltech | [9 empty] | 0
| 240 | DSBG | UG | U1.701 | Entgaser+Nachspeisung |  | 1 |  |  | Reflex |  | Alltech |  |  |  |  | Alltech | [9 empty] | 0
| 240 | DSBG | UG | U1.701 | Fernwärme-Übergabestation |  | 1 | AH – Vk – BS 520 |  | Apaco |  | Altech |  |  |  |  | Altech | [9 empty] | 0
| 242.1 | DSBG | UG |  | Frischwasser-Übergabestation |  | 1 |  |  |  |  | Rosenmund |  |  |  |  | Rosenmund | [9 empty] | 0
| 243 | DSBG | UG | U1.701 | Wärmeverteilung |  | 1 | Greoco Therm AG, beheizte Fläche ca. 4'368.00 m2 |  | Greco Therm |  | Alltech |  |  |  |  | Alltech
| 243.3 | DSBG | UG | U1.711 | KVS-WRG |  | 1 | [19 empty] | 0
| 244 | DSBG | UG | U1.704 | LA : Traforaum IWB |  | 1 | Axialventilator AW 450DV |  |  |  | Ariatherm AG |  |  |  |  | Ariatherm AG | [9 empty] | 0
| 244 | DSBG | UG | U1.704 | LA : Traforaum IWB |  | 2 | Filterzellen bei Monobloc |  |  |  | Ariatherm AG |  |  |  |  | Ariatherm AG | [9 empty] | 0
| 244 | DSBG | UG | U1.704 | LA : Traforaum IWB |  | 1 | Raumthermostat |  |  |  | Ariatherm AG |  |  |  |  | Ariatherm AG | [9 empty] | 0
| 244 | DSBG | UG | U1.704 | LA : Traforaum IWB |  | 1 | Kanalrauchmelder |  |  |  | Ariatherm AG |  |  |  |  | Ariatherm AG | [9 empty] | 0
| 244 | DSBG | 1. OG | 01.716 | LA: Cardio / Sporthalle Aufenthaltsbereich EG |  | 1 | Monobloc Seven Air Simplex SSG 9.4 Qualstufe: Q2 |  | Seven Air |  | Ariatherm AG |  |  |  |  | Ariatherm AG | [9 empty] | 0
| 244 | DSBG | 1. OG | 01.716 | LA: Cardio / Sporthalle Aufenthaltsbereich EG |  | 2 | Filterzellen bei Monobloc |  | Seven Air |  | Ariatherm AG |  |  |  |  | Ariatherm AG | [9 empty] | 0
| 244 | DSBG | 1. OG | 01.716 | LA: Cardio / Sporthalle Aufenthaltsbereich EG |  | 4 | BSK Eckig Trox FKS EU |  | Trox |  | Ariatherm AG |  |  |  |  | Ariatherm AG | [9 empty] | 0
| 244 | DSBG | 1. OG | 01.716 | LA: Cardio / Sporthalle Aufenthaltsbereich EG |  | 4 | Volumenstromregler Trox KVS Regler eckig |  | Trox |  | Ariatherm AG |  |  |  |  | Ariatherm AG | [9 empty] | 0
| 244 | DSBG | 1. OG | 01.716 | LA: Cardio / Sporthalle Aufenthaltsbereich EG |  | 2 | Volumenstromregler Trox VVS Regler eckig |  | Trox |  | Ariatherm AG |  |  |  |  | Ariatherm AG | [9 empty] | 0
| 244 | DSBG | 1. OG | 01.716 | LA: Cardio / Sporthalle Aufenthaltsbereich EG |  | 8 | Regulierung THC24-B |  |  |  | Ariatherm AG |  |  |  |  | Ariatherm AG | [9 empty] | 0
| 244 | DSBG | 1. OG | 01.716 | LA: Cardio / Sporthalle Aufenthaltsbereich EG |  | 4 | Kanaltemperaturfühler |  |  |  | Ariatherm AG |  |  |  |  | Ariatherm AG | [9 empty] | 0
| 244 | DSBG | 1. OG | 01.716 | LA: Cardio / Sporthalle Aufenthaltsbereich EG |  | 4 | Kanal Feuchtefühler |  |  |  | Ariatherm AG |  |  |  |  | Ariatherm AG | [9 empty] | 0
| 244 | DSBG | 1. OG | 01.716 | LA: Cardio / Sporthalle Aufenthaltsbereich EG |  | 1 | WRG Frostschutz |  |  |  | Ariatherm AG |  |  |  |  | Ariatherm AG | [9 empty] | 0
| 244 | DSBG | 1. OG | 01.716 | LA: Cardio / Sporthalle Aufenthaltsbereich EG |  | 1 | Frostschutzfühler |  |  |  | Ariatherm AG |  |  |  |  | Ariatherm AG | [9 empty] | 0
| 244 | DSBG | 1. OG | 01.716 | LA: Cardio / Sporthalle Aufenthaltsbereich EG |  | 2 | Differenzdruckfühler |  |  |  | Ariatherm AG |  |  |  |  | Ariatherm AG | [9 empty] | 0
| 244 | DSBG | 1. OG | 01.716 | LA: Cardio / Sporthalle Aufenthaltsbereich EG |  | 2 | Filtermanometer |  |  |  | Ariatherm AG |  |  |  |  | Ariatherm AG | [9 empty] | 0
| 244 | DSBG | 1. OG | 01.716 | LA: Cardio / Sporthalle Aufenthaltsbereich EG |  | 2 | Klappenantrieb |  |  |  | Ariatherm AG |  |  |  |  | Ariatherm AG | [9 empty] | 0
| 244 | DSBG | 1. OG | 01.716 | LA: Cardio / Sporthalle Aufenthaltsbereich EG |  | 1 | Klappenantrieb WRG |  |  |  | Ariatherm AG |  |  |  |  | Ariatherm AG | [9 empty] | 0
| 244 | DSBG | 1. OG | 01.716 | LA: Cardio / Sporthalle Aufenthaltsbereich EG |  | 3 | Revisionsschalter |  |  |  | Ariatherm AG |  |  |  |  | Ariatherm AG | [9 empty] | 0
| 244 | DSBG | 1. OG | 01.716 | LA: Cardio / Sporthalle Aufenthaltsbereich EG |  | 1 | Zeitschaltuhr |  |  |  | Ariatherm AG |  |  |  |  | Ariatherm AG | [9 empty] | 0
| 244 | DSBG | 1. OG | 01.716 | LA: Cardio / Sporthalle Aufenthaltsbereich EG |  | 1 | Kanalrauchmelder |  |  |  | Ariatherm AG |  |  |  |  | Ariatherm AG | [9 empty] | 0
| 244 | DSBG | UG | U1.711 | LA: Garderoben |  | 1 | Monobloc Seven Air Simplex SSG 6.0 Qualstufe: Q2 |  | Seven Air |  | Ariatherm AG |  |  |  |  | Ariatherm AG | [9 empty] | 0
| 244 | DSBG | UG | U1.711 | LA: Garderoben |  | 2 | Filterzellen bei Monobloc |  | Seven Air |  | Ariatherm AG |  |  |  |  | Ariatherm AG | [9 empty] | 0
| 244 | DSBG | UG | U1.711 | LA: Garderoben |  | 2 | BSK Eckig Trox FKS EU |  | Trox |  | Ariatherm AG |  |  |  |  | Ariatherm AG | [9 empty] | 0
| 244 | DSBG | UG | U1.711 | LA: Garderoben |  | 0 | BSK rund Trox FKRS - EU |  | Trox |  | Ariatherm AG |  |  |  |  | Ariatherm AG | [9 empty] | 0
| 244 | DSBG | UG | U1.711 | LA: Garderoben |  | 7 | Volumenstromregler Trox KVS Regler rund |  | Trox |  | Ariatherm AG |  |  |  |  | Ariatherm AG | [9 empty] | 0
| 244 | DSBG | UG | U1.711 | LA: Garderoben |  | 14 | Volumenstromregler Trox VVS Regler eckig |  | Trox |  | Ariatherm AG |  |  |  |  | Ariatherm AG | [9 empty] | 0
| 244 | DSBG | UG | U1.711 | LA: Garderoben |  | 2 | Regulierung THC24-B |  |  |  | Ariatherm AG |  |  |  |  | Ariatherm AG | [9 empty] | 0
| 244 | DSBG | UG | U1.711 | LA: Garderoben |  | 4 | Kanaltemperaturfühler |  |  |  | Ariatherm AG |  |  |  |  | Ariatherm AG | [9 empty] | 0
| 244 | DSBG | UG | U1.711 | LA: Garderoben |  | 4 | Kanal Feuchtefühler |  |  |  | Ariatherm AG |  |  |  |  | Ariatherm AG | [9 empty] | 0
| 244 | DSBG | UG | U1.711 | LA: Garderoben |  | 1 | WRG Frostschutz |  |  |  | Ariatherm AG |  |  |  |  | Ariatherm AG | [9 empty] | 0
| 244 | DSBG | UG | U1.711 | LA: Garderoben |  | 2 | Frotscuhtzfühler |  |  |  | Ariatherm AG |  |  |  |  | Ariatherm AG | [9 empty] | 0
| 244 | DSBG | UG | U1.711 | LA: Garderoben |  | 2 | Differenzdruckfühler |  |  |  | Ariatherm AG |  |  |  |  | Ariatherm AG | [9 empty] | 0
| 244 | DSBG | UG | U1.711 | LA: Garderoben |  | 2 | Filtermanometer |  |  |  | Ariatherm AG |  |  |  |  | Ariatherm AG | [9 empty] | 0
| 244 | DSBG | UG | U1.711 | LA: Garderoben |  | 2 | Klappenantrieb |  |  |  | Ariatherm AG |  |  |  |  | Ariatherm AG | [9 empty] | 0
| 244 | DSBG | UG | U1.711 | LA: Garderoben |  | 1 | Klappenantrieb WRG |  |  |  | Ariatherm AG |  |  |  |  | Ariatherm AG | [9 empty] | 0
| 244 | DSBG | UG | U1.711 | LA: Garderoben |  | 2 | Revisionsschalter |  |  |  | Ariatherm AG |  |  |  |  | Ariatherm AG | [9 empty] | 0
| 244 | DSBG | UG | U1.711 | LA: Labor |  | 1 | Monobloc Seven Air Simplex SGK 8.5 SPEZ Qualstufe: Q2 |  | Seven Air |  | Ariatherm AG |  |  |  |  | Ariatherm AG | [9 empty] | 0
| 244 | DSBG | UG | U1.711 | LA: Labor |  | 2 | Filterzellen bei Monobloc |  | Seven Air |  | Ariatherm AG |  |  |  |  | Ariatherm AG | [9 empty] | 0
| 244 | DSBG | UG | U1.711 | LA: Labor |  | 8 | BSK Eckig Trox FKS EU |  | Trox |  | Ariatherm AG |  |  |  |  | Ariatherm AG | [9 empty] | 0
| 244 | DSBG | UG | U1.711 | LA: Labor |  | 4 | BSK rund Trox FKRS - EU |  | Trox |  | Ariatherm AG |  |  |  |  | Ariatherm AG | [9 empty] | 0
| 244 | DSBG | UG | U1.711 | LA: Labor |  | 17 | Volumenstromregler Trox KVS Regler rund |  | Trox |  | Ariatherm AG |  |  |  |  | Ariatherm AG | [9 empty] | 0
| 244 | DSBG | UG | U1.711 | LA: Labor |  | 18 | Volumenstromregler Trox VVS Regler rund |  | Trox |  | Ariatherm AG |  |  |  |  | Ariatherm AG | [9 empty] | 0
| 244 | DSBG | UG | U1.711 | LA: Labor |  | 8 | Volumenstromregler Trox VVS Regler eckig |  | Trox |  | Ariatherm AG |  |  |  |  | Ariatherm AG | [9 empty] | 0
| 244 | DSBG | UG | U1.711 | LA: Labor |  | 12 | Regulierung THC24-B |  |  |  | Ariatherm AG |  |  |  |  | Ariatherm AG | [9 empty] | 0
| 244 | DSBG | UG | U1.711 | LA: Labor |  | 4 | Kanaltemperaturfühler / feuchtefühler |  |  |  | Ariatherm AG |  |  |  |  | Ariatherm AG | [9 empty] | 0
| 244 | DSBG | UG | U1.711 | LA: Labor |  | 4 | WRG Frostschutz |  |  |  | Ariatherm AG |  |  |  |  | Ariatherm AG | [9 empty] | 0
| 244 | DSBG | UG | U1.711 | LA: Labor |  | 1 | Frotscuhtzfühler |  |  |  | Ariatherm AG |  |  |  |  | Ariatherm AG | [9 empty] | 0
| 244 | DSBG | UG | U1.711 | LA: Labor |  | 2 | Differenzdruckfühler |  |  |  | Ariatherm AG |  |  |  |  | Ariatherm AG | [9 empty] | 0
| 244 | DSBG | UG | U1.711 | LA: Labor |  | 2 | Filtermanometer |  |  |  | Ariatherm AG |  |  |  |  | Ariatherm AG | [9 empty] | 0
| 244 | DSBG | UG | U1.711 | LA: Labor |  | 2 | Klappenantrieb |  |  |  | Ariatherm AG |  |  |  |  | Ariatherm AG | [9 empty] | 0
| 244 | DSBG | UG | U1.711 | LA: Labor |  | 2 | Revisionsschalter |  |  |  | Ariatherm AG |  |  |  |  | Ariatherm AG | [9 empty] | 0
| 244 | DSBG |  |  | LA: Liftschachtentwärmung |  | 1 | Trox Hesco JZ - L - AL - Lift Funktion: stromlos offen 1000x300 mm | inkl. Trox Hesco Wetterschutzgitter | Trox |  | Ariatherm AG |  |  |  |  | Ariatherm AG | [9 empty] | 0
| 244 | DSBG | UG | U1.711 | LA: Nebenräume /Gymnastik |  | 1 | Monobloc Seven Air Habitus SHG 4.2 Qualstufe: Q2 |  | Seven Air |  | Ariatherm AG |  |  |  |  | Ariatherm AG | [9 empty] | 0
| 244 | DSBG | UG | U1.711 | LA: Nebenräume /Gymnastik |  | 2 | Filterzellen bei Monobloc |  | Seven Air |  | Ariatherm AG |  |  |  |  | Ariatherm AG | [9 empty] | 0
| 244 | DSBG | UG | U1.711 | LA: Nebenräume /Gymnastik |  | 15 | BSK Eckig Trox FKS EU |  | Trox |  | Ariatherm AG |  |  |  |  | Ariatherm AG | [9 empty] | 0
| 244 | DSBG | UG | U1.711 | LA: Nebenräume /Gymnastik |  | 35 | BSK rund Trox FKRS - EU |  | Trox |  | Ariatherm AG |  |  |  |  | Ariatherm AG | [9 empty] | 0
| 244 | DSBG | UG | U1.711 | LA: Nebenräume /Gymnastik |  | 20 | Volumenstromregler Trox KVS Regler rund | konstant | Trox |  | Ariatherm AG |  |  |  |  | Ariatherm AG | [9 empty] | 0
| 244 | DSBG | UG | U1.711 | LA: Nebenräume /Gymnastik |  | 7 | Volumenstromregler Trox KVS Regler eckig | konstant | Trox |  | Ariatherm AG |  |  |  |  | Ariatherm AG | [9 empty] | 0
| 244 | DSBG | UG | U1.711 | LA: Nebenräume /Gymnastik |  | 2 | Volumenstromregler Trox VVS Regler eckig | variabel | Trox |  | Ariatherm AG |  |  |  |  | Ariatherm AG | [9 empty] | 0
| 244 | DSBG | UG | U1.711 | LA: Nebenräume /Gymnastik |  | 51 | Regulierung THC24-B |  |  |  | Ariatherm AG |  |  |  |  | Ariatherm AG | [9 empty] | 0
| 244 | DSBG | UG | U1.711 | LA: Nebenräume /Gymnastik |  | 4 | Kanaltemperaturfühler |  |  |  | Ariatherm AG |  |  |  |  | Ariatherm AG | [9 empty] | 0
| 244 | DSBG | UG | U1.711 | LA: Nebenräume /Gymnastik |  | 1 | WRG Frostschutz |  |  |  | Ariatherm AG |  |  |  |  | Ariatherm AG | [9 empty] | 0
| 244 | DSBG | UG | U1.711 | LA: Nebenräume /Gymnastik |  | 1 | Frotschuhtzfühler |  |  |  | Ariatherm AG |  |  |  |  | Ariatherm AG | [9 empty] | 0
| 244 | DSBG | UG | U1.711 | LA: Nebenräume /Gymnastik |  | 2 | Differenzdruckfühler |  |  |  | Ariatherm AG |  |  |  |  | Ariatherm AG | [9 empty] | 0
| 244 | DSBG | UG | U1.711 | LA: Nebenräume /Gymnastik |  | 2 | Filtermanometer |  |  |  | Ariatherm AG |  |  |  |  | Ariatherm AG | [9 empty] | 0
| 244 | DSBG | UG | U1.711 | LA: Nebenräume /Gymnastik |  | 2 | Klappenantrieb |  |  |  | Ariatherm AG |  |  |  |  | Ariatherm AG | [9 empty] | 0
| 244 | DSBG | UG | U1.711 | LA: Nebenräume /Gymnastik |  | 1 | Klappenantrieb WRG |  |  |  | Ariatherm AG |  |  |  |  | Ariatherm AG | [9 empty] | 0
| 244 | DSBG | UG | U1.711 | LA: Nebenräume /Gymnastik |  | 2 | Revisionsschalter |  |  |  | Ariatherm AG |  |  |  |  | Ariatherm AG | [9 empty] | 0
| 244 | DSBG | UG | U1.711 | LA: Seminar |  | 1 | Monobloc Seven Air Simplex SGK 13 Qualstufe: Q2 |  | Seven Air |  | Ariatherm AG |  |  |  |  | Ariatherm AG | [9 empty] | 0
| 244 | DSBG | UG | U1.711 | LA: Seminar |  | 2 | Filterzellen bei Monobloc |  | Seven Air |  | Ariatherm AG |  |  |  |  | Ariatherm AG | [9 empty] | 0
| 244 | DSBG | UG | U1.711 | LA: Seminar |  | 6 | BSK Eckig Trox FKS EU |  | Trox |  | Ariatherm AG |  |  |  |  | Ariatherm AG | [9 empty] | 0
| 244 | DSBG | UG | U1.711 | LA: Seminar |  | 6 | Volumenstromregler Trox KVS Regler eckig |  | Trox |  | Ariatherm AG |  |  |  |  | Ariatherm AG | [9 empty] | 0
| 244 | DSBG | UG | U1.711 | LA: Seminar |  | 6 | Regulierung THC24-B |  |  |  | Ariatherm AG |  |  |  |  | Ariatherm AG | [9 empty] | 0
| 244 | DSBG | UG | U1.711 | LA: Seminar |  | 4 | Kanaltemperaturfühler |  |  |  | Ariatherm AG |  |  |  |  | Ariatherm AG | [9 empty] | 0
| 244 | DSBG | UG | U1.711 | LA: Seminar |  | 4 | Kanal Feuchtefühler |  |  |  | Ariatherm AG |  |  |  |  | Ariatherm AG | [9 empty] | 0
| 244 | DSBG | UG | U1.711 | LA: Seminar |  | 1 | WRG Frostschutz |  |  |  | Ariatherm AG |  |  |  |  | Ariatherm AG | [9 empty] | 0
| 244 | DSBG | UG | U1.711 | LA: Seminar |  | 1 | Frotscuhtzfühler |  |  |  | Ariatherm AG |  |  |  |  | Ariatherm AG | [9 empty] | 0
| 244 | DSBG | UG | U1.711 | LA: Seminar |  | 2 | Differenzdruckfühler |  |  |  | Ariatherm AG |  |  |  |  | Ariatherm AG | [9 empty] | 0
| 244 | DSBG | UG | U1.711 | LA: Seminar |  | 2 | Filtermanometer |  |  |  | Ariatherm AG |  |  |  |  | Ariatherm AG | [9 empty] | 0
| 244 | DSBG | UG | U1.711 | LA: Seminar |  | 2 | Klappenantrieb |  |  |  | Ariatherm AG |  |  |  |  | Ariatherm AG | [9 empty] | 0
| 244 | DSBG | UG | U1.711 | LA: Seminar |  | 2 | Klappenantrieb WRG |  |  |  | Ariatherm AG |  |  |  |  | Ariatherm AG | [9 empty] | 0
| 244 | DSBG | UG | U1.711 | LA: Seminar |  | 2 | Revisionsschalter |  |  |  | Ariatherm AG |  |  |  |  | Ariatherm AG | [9 empty] | 0
| 246 | DSBG | 1. OG | 01.008 | Kaltwasserkasette |  | 2 | Kaltwasserkassette TL-ECM-MB 5.2T Mit ECM-Motor Für Infrarot- oder Wandregler Euro-Deckenraster 819x819mm | leistung : 2200 W | [17 empty] | 0
| 246 | DSBG | 1. OG | 01.010 | Kaltwasserkasette |  | 3 | Kaltwasserkassette TL-ECM-MB 5.2T Mit ECM-Motor Für Infrarot- oder Wandregler Euro-Deckenraster 819x819mm | Leistung 2700 W | [17 empty] | 0
| 246 | DSBG | 1. OG | 01.012 | Kaltwasserkasette |  | 3 | Kaltwasserkassette TL-ECM-MB 5.2T Mit ECM-Motor Für Infrarot- oder Wandregler Euro-Deckenraster 819x819mm | leistung 2033 Watt | [17 empty] | 0
| 246 | DSBG | 1. OG | 01.013 | Kaltwasserkasette |  | 2 | Kaltwasserkassette TL-ECM-MB 5.2T Mit ECM-Motor Für Infrarot- oder Wandregler Euro-Deckenraster 819x819mm | Leistung 1975 Watt | [17 empty] | 0
| 246 | DSBG | 1. OG | 01.014 | Kaltwasserkasette |  | 2 | Kaltwasserkassette TL-ECM-MB 5.2T Mit ECM-Motor Für Infrarot- oder Wandregler Euro-Deckenraster 819x819mm | leistung 1475 Watt | [17 empty] | 0
| 246 | DSBG | 1. OG | 01.015 | Kaltwasserkasette |  | 1 | Kaltwasserkassette TL-ECM-MB 5.2T Mit ECM-Motor Für Infrarot- oder Wandregler Euro-Deckenraster 819x819mm | leistung 1650 Watt | [17 empty] | 0
| 246 | DSBG | 1. OG | 01.017 | Kaltwasserkasette |  | 1 | Kaltwasserkassette TL-ECM-MB 5.2T Mit ECM-Motor Für Infrarot- oder Wandregler Euro-Deckenraster 819x819mm | Leistung 2650 Watt | [17 empty] | 0
| 246 | DSBG | 1. OG | 01.018 | Kaltwasserkasette |  | 4 | Kaltwasserkassette TL-ECM-MB 5.2T Mit ECM-Motor Für Infrarot- oder Wandregler Euro-Deckenraster 819x819mm | Lesitung: 2550 Watt | [17 empty] | 0
| 246 | DSBG | 1. OG | 01.0235 | Kaltwasserkasette |  | 5 | Kaltwasserkassette TL-ECM-MB 5.2T Mit ECM-Motor Für Infrarot- oder Wandregler Euro-Deckenraster 819x819mm | Leistung 2350 Watt | [17 empty] | 0
| 246 | DSBG | 1. OG | 01.042 | Kaltwasserkasette |  | 1 | Kaltwasserkassette TL-ECM-MB 5.2T Mit ECM-Motor Für Infrarot- oder Wandregler Euro-Deckenraster 819x819mm | Leistung 2000 Watt | [17 empty] | 0
| 246 | DSBG | 1. OG | 01.052 | Kaltwasserkasette |  | 1 | Kaltwasserkassette TL-ECM-MB 5.2T Mit ECM-Motor Für Infrarot- oder Wandregler Euro-Deckenraster 819x819mm | Leistung 2000 Watt | [17 empty] | 0
| 246 | DSBG | 1. OG | 01.007 | Kaltwasserkasette |  | 1 | Kaltwasserkassette TL-ECM-MB 4.2T Mit ECM-Motor Für Infrarot- oder Wandregler Euro-Deckenraster 819x819mm | leistung : 1600 W | [17 empty] | 0
| 246 | DSBG | 1. OG | 01.019 | Kaltwasserkasette |  | 2 | Kaltwasserkassette TL-ECM-MB 4.2T Mit ECM-Motor Für Infrarot- oder Wandregler Euro-Deckenraster 819x819mm | Leistung 2000 Watt | [17 empty] | 0
| 246 | DSBG | 1. OG | 01.032 | Kaltwasserkasette |  | 1 | Kaltwasserkassette TL-ECM-MB 4.2T Mit ECM-Motor Für Infrarot- oder Wandregler Euro-Deckenraster 819x819mm | Leistung 1800 Watt | [17 empty] | 0
| 246 | DSBG | 1. OG | 01.006 | Kaltwasserkasette |  | 1 | Kaltwasserkassette TL-ECM-MB 1.2T Mit ECM-Motor Für Infrarot- oder Wandregler Euro-Deckenraster 819x819mm | Leistung : 700 Watt | [17 empty] | 0
| 246 | DSBG | UG | U1.702 | Umluftkühlgerät |  | 1 | Umluftkühlgerät CTA: DFCL 3 mit 3 RR Externe Pressung bis 180 Pa Kaltwasser Fan Coil 2-Rohr-System | Leistung: 5000 W | CTA |  | Basler Haustechnik AG |  |  |  |  | Basler Haustechnik AG | [9 empty] | 0
| 246 | DSBG | UG | U1.703 | Umluftkühlgerät |  | 1 | Umluftkühlgerät CTA: DFCL 3 mit 3 RR Externe Pressung bis 180 Pa Kaltwasser Fan Coil 2-Rohr-System | Leistung: 5000 W | CTA |  | Basler Haustechnik AG |  |  |  |  | Basler Haustechnik AG | [9 empty] | 0
| 246 | DSBG | EG | 0.707 | Umluftkühlgerät |  | 1 | Umluftkühlgerät CTA: DFCL 3 mit 3 RR Externe Pressung bis 180 Pa Kaltwasser Fan Coil 2-Rohr-System | Leistung: 5000 W | CTA |  | Basler Haustechnik AG |  |  |  |  | Basler Haustechnik AG | [9 empty] | 0
| 246 | DSBG | EG | 0.711 | Umluftkühlgerät |  | 1 | Umluftkühlgerät CTA: DFCL 3 mit 3 RR Externe Pressung bis 180 Pa Kaltwasser Fan Coil 2-Rohr-System | Leistung: 5000 W | CTA |  | Basler Haustechnik AG |  |  |  |  | Basler Haustechnik AG | [9 empty] | 0
| 246 | DSBG | 1.OG | 1.707 | Umluftkühlgerät |  | 1 | Umluftkühlgerät CTA: DFCL 3 mit 3 RR Externe Pressung bis 180 Pa Kaltwasser Fan Coil 2-Rohr-System | Leistung: 5000 W | CTA |  | Basler Haustechnik AG |  |  |  |  | Basler Haustechnik AG | [9 empty] | 0
| 246 | DSBG | 1.OG | 1.711 | Umluftkühlgerät |  | 1 | Umluftkühlgerät CTA: DFCL 3 mit 3 RR Externe Pressung bis 180 Pa Kaltwasser Fan Coil 2-Rohr-System | Leistung: 5000 W | CTA |  | Basler Haustechnik AG |  |  |  |  | Basler Haustechnik AG | [9 empty] | 0
| 246 | DSBG | 2.OG | 2.707 | Umluftkühlgerät |  | 1 | Umluftkühlgerät CTA: DFCL 3 mit 3 RR Externe Pressung bis 180 Pa Kaltwasser Fan Coil 2-Rohr-System | Leistung: 5000 W | CTA |  | Basler Haustechnik AG |  |  |  |  | Basler Haustechnik AG | [9 empty] | 0
| 246 | DSBG | 2.OG | 2.717 | Umluftkühlgerät |  | 1 | Umluftkühlgerät CTA: DFCL 3 mit 3 RR Externe Pressung bis 180 Pa Kaltwasser Fan Coil 2-Rohr-System | Leistung: 5000 W | CTA |  | Basler Haustechnik AG |  |  |  |  | Basler Haustechnik AG | [9 empty] | 0
| 246.1 | DSBG | DA |  | Rückkühler |  | 1 |  |  | CTA |  | Basler Haustechnik AG |  |  |  |  | Basler Haustechnik AG | [9 empty] | 0
| 246.2 | DSBG | UG | U1.709 | Kältemaschine |  | 1 | Wassergekühlter Kaltwassersatz zur Innenaufstellung Modell CTA NX-W 0502 1 Verflüssiger (Hochleistungs- Plattenwärmetauscher) aus hartgelötetem, nichtrostendem Stahlblech (AISI 316) 1 Verdampfer (Hochleistungs- Plattenwärmetauscher) aus hartgelötetem, nichtrostendem Stahlblech (AISI 316) Eingebauter Differenzdruckschalter als Strömungswächter 2 Scrollverdichter 2 Leistungsstufen 0 / 50 / 100% 1 Kältekreis Leistungsbegrenzung mit Demand Limit Elektronisches Expansionsventil Kältemittelfüllung R-410A Elektroanschluss 3 x 400V/50Hz+PE Mikroprozessorregelung W3000 mit wählbarer Regelungsart |  | CTA |  | Basler Haustechnik AG |  |  |  |  | Basler Haustechnik AG | [9 empty] | 0
| 246.3 | DSBG | UG | U1.709 | Freecooling |  | 1 |  |  | CTA |  | Basler Haustechnik AG |  |  |  |  | Basler Haustechnik AG | [9 empty] | 0
| 246.5 | DSBG | UG |  | Luftkühler |  | 3 |  |  |  |  | Basler Haustechnik AG |  |  |  |  | Basler Haustechnik AG | [9 empty] | 0
| 246.5 | DSBG | UG |  | Luftkühler |  | 1 |  |  |  |  | Basler Haustechnik AG |  |  |  |  | Basler Haustechnik AG | [9 empty] | 0
| 250 | DSBG | UG |  | Abwasserhebeanlage |  | 2 | BIRAL ?? |  |  |  | Rosenmund |  |  |  |  | Rosenmund | [9 empty] | 0
| 250 | DSBG | 2. OG |  | Durchlauferhitzer |  | 2 |  |  |  |  | Rosenmund |  |  |  |  | Rosenmund | [9 empty] | 0
| 250 | DSBG | 1. OG |  | Durcklufterzeugung |  | 1 |  |  |  |  | Rosenmund |  |  |  |  | Rosenmund | [9 empty] | 0
| 250 | DSBG | 1. OG |  | Gasflaschenschrank |  | 1 |  |  |  |  | Rosenmund |  |  |  |  | Rosenmund
| 250 | DSBG | UG |  | Schlammsammler |  | 1 |  |  |  |  | Rosenmund |  |  |  |  | Rosenmund | [9 empty] | 0
| 250 | DSBG |  |  | Urinale |  | 13 | Urinal mit Urinalspülung UP |  | Geberit |  | Rosenmund |  |  |  |  | Rosenmund
| 250 | DSBG |  |  | Wandklosette |  | 59 |  |  | Geberit |  | Rosenmund |  |  |  |  | Rosenmund
| 250 | DSBG |  |  | Waschtrog |  | 5 |  |  | Geberit |  | Rosenmund |  |  |  |  | Rosenmund
| 258 | DSBG | 1. OG | 01.040 | Teeküche 1. OG |  | 1 | Spülmaschine |  |  |  | Ariatherm AG |  |  |  |  | Ariatherm AG
| 258 | DSBG | 1. OG | 01.040 | Teeküche 1. OG |  | 1 | Waschbecken + Armatur |  |  |  | Ariatherm AG |  |  |  |  | Ariatherm AG
| 258 | DSBG | 2. OG | 02.033 | Teeküche 2.OG |  | 1 | Spülmaschine |  |  |  | Ariatherm AG |  |  |  |  | Ariatherm AG
| 258 | DSBG | 2. OG | 02.033 | Teeküche 2.OG |  | 1 | Waschbecken + Armatur |  |  |  | Ariatherm AG |  |  |  |  | Ariatherm AG
| 258 | DSBG | EG | 00.013 | Teeküche EG (Lager Cafeteria) |  | 1 | Spülmaschine |  |  |  | Ariatherm AG |  |  |  |  | Ariatherm AG
| 258 | DSBG | EG | 00.013 | Teeküche EG (Lager Cafeteria) |  | 1 | Waschbecken + Armatur |  |  |  | Ariatherm AG |  |  |  |  | Ariatherm AG
| 258 | DSBG | 1. OG | 01.012 | Teeküche Ergonometrie gross |  | 1 | Spülmaschine |  |  |  | Ariatherm AG |  |  |  |  | Ariatherm AG
| 258 | DSBG | 1. OG | 01.012 | Teeküche Ergonometrie gross |  | 1 | Waschbecken + Armatur |  |  |  | Ariatherm AG |  |  |  |  | Ariatherm AG
| 258 | DSBG | 1. OG | 01.014 | Teeküche Ergonomtetrie klein |  | 1 | Waschbecken + Armatur |  |  |  | Ariatherm AG |  |  |  |  | Ariatherm AG
| 258 | DSBG | EG | 00.020 | Wasserspender |  | 1 | Wasserspender | Filados Rundzapfsäule CSM 200 UT Einbaugerät mit CO2 Kartusche inkl. Wasserfilter | Filados | CSM 200 UT | Bard AG |  |  |  |  | Bard AG | [9 empty] | 0
| 258 | DSBG | 1. OG | 01.048 | Wasserspender |  | 1 | Wasserspender | Filados Rundzapfsäule CSM 200 UT Einbaugerät mit CO2 Kartusche inkl. Wasserfilter | Filados | CSM 200 UT | Bard AG |  |  |  |  | Bard AG | [9 empty] | 0
| 261.1 | DSBG |  |  | Hauptlift |  | 1 | EMCH Master / MLS 1600 Kabine: 1500x2300 mm | Nutzlast: 1600 kg / 21 P. Förderhöhe: 11700 mm Geschwindiegkeit: 1 m/ s | Emch | MLS 1600 | Emch |  |  |  |  | Emch | [9 empty] | 0
| 261.2 | DSBG |  |  | Hörsaallift |  | 1 | EMCH Master / MLR 1000 kabine: 1200x1420 m | Nutzlast: 675 kg / 9P. Förderhöhe: 1300mm Geschwindigkeit: 1m/s | Emch | MLR 1000 | Emch |  |  |  |  | Emch | [9 empty] | 0
| 272 | DSBG | EG Aussen |  | Aussenstele |  | 1 | Stele Windfang Metall roh inkl. Ein / Austrittstaster Nottaster | Höhe: 1100mm | AFT Gebäudehülle GmbH |  | AFT Gebäudehülle GmbH |  |  |  |  | AFT Gebäudehülle GmbH
| 272 | DSBG | EG Aussen |  | Einfahrtstor |  | 1 | Doppeltüre 3840x2600 mm Zauntor Standardausführung |  | AFT Gebäudehülle GmbH |  | AFT Gebäudehülle GmbH |  |  |  |  | AFT Gebäudehülle GmbH | [9 empty] | 0
| 272 | DSBG | UG |  | Tore Gittertrennwand |  | 1 | Doppeltüre einfacher Standard mit Einsteckschloss 1700x2300 mm |  | AFT Gebäudehülle GmbH |  | AFT Gebäudehülle GmbH |  |  |  |  | AFT Gebäudehülle GmbH | [9 empty] | 0
| 272 | DSBG | UG |  | Trenntüre Dusche |  | 3 | Trenntüre 1990x2170 mm mit Einsteckschloss |  | AFT Gebäudehülle GmbH |  | AFT Gebäudehülle GmbH |  |  |  |  | AFT Gebäudehülle GmbH
| 272 | DSBG | EG Aussen |  | Zauntüre |  | 2 | Einfachtüre 1970x2600 mm Zauntor Standardausführung |  | AFT Gebäudehülle GmbH |  | AFT Gebäudehülle GmbH |  |  |  |  | AFT Gebäudehülle GmbH
| 273 | DSBG | Alle |  | Innentüren aus Holz |  | 63 | Typ 01: Blendrahmentüre EI 30 RC1 Klimaklasse 3a 1 flg | 2125x2625 mm | Jos Berchtold AG | Holztüre | Jos Berchtold AG |  |  |  |  | Jos Berchtold AG
| 273 | DSBG | Alle |  | Innentüren aus Holz |  | 9 | Typ 02: Blendrahmentüre EI 0 RC1 Klimaklasse 3a 1 flg | 2125x2625 mm | Jos Berchtold AG | Holztüre | Jos Berchtold AG |  |  |  |  | Jos Berchtold AG
| 273 | DSBG | Alle |  | Innentüren aus Holz |  | 8 | Typ 03: Blendrahmentüre EI 30 bzw. EI 0 RC1 Klimaklasse 3a & 3c 2 flg | 2125x2625 mm | Jos Berchtold AG | Holztüre | Jos Berchtold AG |  |  |  |  | Jos Berchtold AG
| 273 | DSBG | Alle |  | Innentüren aus Holz |  | 3 | Typ 04: Blendrahmentüre EI 30 bzw. EI 0 RC1 Klimaklasse 3a & 3c 2 flg | 2560x2625 mm | Jos Berchtold AG | Holztüre | Jos Berchtold AG |  |  |  |  | Jos Berchtold AG
| 273 | DSBG | Alle |  | Innentüren aus Holz |  | 2 | Typ 05 : Blockzargentüre EI 30 RC1 Klimaklasse 3a 2 flg | 2370x2225 mm | Jos Berchtold AG | Holztüre | Jos Berchtold AG |  |  |  |  | Jos Berchtold AG
| 273 | DSBG | Alle |  | Innentüren aus Holz |  | 1 | Typ 06 : Blockzargentüre EI 30 RC1 Klimaklasse 3a 2 flg | 2440x2225 mm | Jos Berchtold AG | Holztüre | Jos Berchtold AG |  |  |  |  | Jos Berchtold AG
| 273 | DSBG | Alle |  | Innentüren aus Holz |  | 20 | Typ 08: Futterzarge EI 30 /EI 0 RC1 Klimaklasse 3a & 3c 1 flg | 1065x2348 mm | Jos Berchtold AG | Holztüre | Jos Berchtold AG |  |  |  |  | Jos Berchtold AG
| 273 | DSBG | Alle |  | Innentüren aus Holz |  | 10 | Typ 09: Blendrahmen EI 30 RC1 Klimaklasse 3a 1 flg | 1280x2225 mm | Jos Berchtold AG | Holztüre | Jos Berchtold AG |  |  |  |  | Jos Berchtold AG
| 273 | DSBG | Alle |  | Innentüren aus Holz |  | 4 | Typ 18: Doppeltüre Akustik EI 0 RC1 Klimaklasse 3a 2 flg | 1860x2225 mm | Jos Berchtold AG | Holztüre | Jos Berchtold AG |  |  |  |  | Jos Berchtold AG
| 273 | DSBG | Alle |  | Innentüren aus Holz |  | 39 | Typ 25: Blendrahmen EI 30 / EI 0 RC1 Klimaklasse 3a / 3c 1 flg | 1175x2225 mm | Jos Berchtold AG | Holztüre | Jos Berchtold AG |  |  |  |  | Jos Berchtold AG
| 273.2 | DSBG | EG |  | Innere Verglasungen aus Holz |  | 3 | Türe 1flg Holz EI0 Seminarraum | 1000x2225 mm | Tschudin AG | Holztüre | Tschudin AG |  |  |  |  | Tschudin AG
| 273.2 | DSBG | 2. OG |  | Innere Verglasungen aus Holz |  | 2 | Türe 1flg Holz EI0 Teeküche | 1000x2225 mm | Tschudin AG | Holztüre | Tschudin AG |  |  |  |  | Tschudin AG
| 273.2 | DSBG | 1. OG |  | Innere Verglasungen aus Holz |  | 3 | Türe 2flg Holz EI0 Ergonometrie | 2000x2225 mm | Tschudin AG | Holztüre | Tschudin AG |  |  |  |  | Tschudin AG
| 273.3 | DSBG | EG |  | Empfangmöbel |  | 1 | Schiebefenster Klapptablar Schiebeblende |  | lachenmeier AG | Schreinerarbeit | Lachenmeier AG |  |  |  |  | Lachenmeier AG
| 273.3 | DSBG | 1. OG |  | Empfangmöbel |  | 1 | Schiebefenster Klapptablar Schiebeblende |  | lachenmeier AG | Schreinerarbeit | Lachenmeier AG |  |  |  |  | Lachenmeier AG
| 273.3 | DSBG | UG |  | Klappbänkli Rollstuhl |  | 3 | Klappbänkli Holz für Rollstuhlfahrer |  | lachenmeier AG | Schreinerarbeit | Lachenmeier AG |  |  |  |  | Lachenmeier AG
| 273.3 | DSBG | EG |  | Schaukasten |  | 1 | Schaukasten Holz mit Glasschwingtüren verschliessbar |  | lachenmeier AG | Schreinerarbeit | Lachenmeier AG |  |  |  |  | Lachenmeier AG
| 273.3 | DSBG | EG |  | Schliessfachanlage |  | 1 | Schliessfachanlage mit 93 Schliessfächern Holz - 3 Schicht Eiche |  | lachenmeier AG | Schreinerarbeit | Lachenmeier AG |  |  |  |  | Lachenmeier AG
| 273.3 | DSBG | UG | 1.046 | Schliessfachanlage |  | 1 | Schliessfachanlage mit 15 Schliessfächern Holz - 3 Schicht Eiche |  | lachenmeier AG | Schreinerarbeit | Lachenmeier AG |  |  |  |  | Lachenmeier AG
| 273.3 | DSBG | UG | 1.045 | Schliessfachanlage |  | 1 | Schliessfachanlage mit 15 Schliessfächern Holz - 3 Schicht Eiche |  | lachenmeier AG | Schreinerarbeit | Lachenmeier AG |  |  |  |  | Lachenmeier AG
| 273.3 | DSBG | UG |  | WC Trennwände |  | 1 | WC Trennwandsystem mit 9 Türen |  | Arotec AG |  | Arotec AG |  |  |  |  | Arotec AG
| 273.3 | DSBG | EG |  | WC Trennwände |  | 1 | WC Trennwandsystem mit 8 Türen |  | Arotec AG |  | Arotec AG |  |  |  |  | Arotec AG
| 273.3 | DSBG | 1. OG |  | WC Trennwände |  | 1 | WC Trennwandsystem mit 8 Türen |  | Arotec AG |  | Arotec AG |  |  |  |  | Arotec AG
| 273.3 | DSBG | 2.OG |  | WC Trennwände |  | 1 | WC Trennwandsystem mit 8 Türen |  | Arotec AG |  | Arotec AG |  |  |  |  | Arotec AG
| 275 | DSBG |  |  | Schliessanlage |  | 1 | 1x mechanische Schliessanlage |  | DORMA |  | Secu Suisse AG |  |  |  |  | Secu Suisse AG
| 275 | DSBG |  |  | ZUKO |  | 1 | 1x ZUKO System |  | DORMA |  | Secu Suisse AG |  |  |  |  | Secu Suisse AG
| 276 | DSBG |  |  | Vorhänge |  | 155 | noch nicht definiert
| 277 | DSBG | 2. OG |  | Elementwand |  | 1 | teilmechanische Raumtrennwand faltbar mit Parkposition |  | Nüssing AG |  | Link Elementtechnik AG |  |  |  |  | Link Elementtechnik AG
| 277 | DSBG | EG |  | Elementwand |  | 1 | teilmechanische Raumtrennwand faltbar mit Parkposition |  | Nüssing AG |  | Link Elementtechnik AG |  |  |  |  | Link Elementtechnik AG
| 277.1 | DSBG | 2.OG |  | BS - Türen |  | 1 | Rahmenlose Holztüre 1flg. 04.01 (120) EI30 l VKF-Nr. 27556 02.504.1 |  | Jos Berchtold | Spezialtüre | Jos Berchtold |  |  |  |  | Jos Berchtold | [9 empty] | 0
| 277.1 | DSBG | 1.OG |  | BS - Türen |  | 4 | Falttüre Trigostar 04.02 Türschliesser ITS 96 EN 2-4 - EI30 l VKF-Nr. 26073 01.504.1 |  | Jos Berchtold | Spezialtüre | Jos Berchtold |  |  |  |  | Jos Berchtold | [9 empty] | 0
| 277.1 | DSBG | G |  | BS - Türen |  | 9 | BS Schiebetor |  | Jos Berchtold | Spezialtüre | Jos Berchtold |  |  |  |  | Jos Berchtold | [9 empty] | 0
| 277.1 | DSBG | EG |  | Windfangtüre |  | 2 | Automatische Schiebetüre mit Vollfluchtfunktion "Exitstar" Typ 127 automatisch öffnend und schliessend, brandfallgesteuert, 230V AC |  | Jos Berchtold | Spezialtüre | Jos Berchtold |  |  |  |  | Jos Berchtold | [9 empty] | 0
| 373 | DSBG | 1. OG |  | Druckgasflaschenschrank |  | 1 |  |  |  |  | Innlab AG |  |  |  |  | Innlab AG | [9 empty] | 0
| 373 | DSBG | 1. OG |  | Druckluftkompressor |  | 1 |  |  |  |  | Rosenmund |  |  |  |  | Rosenmund
| 373.1 | DSBG | EG |  | höhenverstellbares Pult |  | 1 | elektrisch höhenvertsellbares Pult |  |  |  | Mobil Werke AG |  |  |  |  | Mobil Werke AG
| 373.1 | DSBG | EG |  | Säulentafelanlage |  | 1 |  |  |  |  | Mobil Werke AG |  |  |  |  | Mobil Werke AG
| 373.1 | DSBG | EG |  | Schwingbestuhlung Hörsaal |  | 140 | Schwingarmstuhl - Standardprodukt |  |  |  | Mobil Werke AG |  |  |  |  | Mobil Werke AG
| 373.3 | DSBG | 1. OG |  | Kapelle |  | 1 |  |  |  |  | Innlab AG |  |  |  |  | Innlab AG | [9 empty] | 0
| 373.3 | DSBG | 1. OG | 01.018 | klinisch chemisches Labor |  | 1 | Gerät, Autoklav, Typ 2 |  |  |  | Innlab AG |  |  |  |  | Innlab AG | [9 empty] | 0
| 373.3 | DSBG | 1. OG | 01.018 | klinisch chemisches Labor |  | 1 | Gerät, Vollentsalzung |  |  |  | Innlab AG |  |  |  |  | Innlab AG | [9 empty] | 0
| 373.3 | DSBG | 1. OG | 01.018 | klinisch chemisches Labor |  | 1 | Gerät, LGSA, Typ 1 |  |  |  | Innlab AG |  |  |  |  | Innlab AG | [9 empty] | 0
| 373.3 | DSBG | 1. OG | 01.018 | klinisch chemisches Labor |  | 1 | Gerät, Zubehör, LGSA, Wasseraufbereitungssystem, Typ 1 |  |  |  | Innlab AG |  |  |  |  | Innlab AG | [9 empty] | 0
| 821 | DSBG | UG | U1.001 | Badmintonanlage |  | 1 |  |  |  |  | WIBA Sport |  |  |  |  | WIBA Sport
| 821 | DSBG | UG | U1.001 | Basketballanlage Training |  | 8 |  |  |  |  | WIBA Sport |  |  |  |  | WIBA Sport
| 821 | DSBG | UG | U1.001 | Baskettballanlage Wettkampf |  | 2 |  |  |  |  | WIBA Sport |  |  |  |  | WIBA Sport
| 821 | DSBG | UG | U1.001 | Bewegliche Turngeräte |  | 1 |  |  |  |  | WIBA Sport |  |  |  |  | WIBA Sport
| 821 | DSBG | UG | U1.001 | Hand und Spielgeräte |  | 1 | Allgemein siehe liste |  |  |  | WIBA Sport |  |  |  |  | WIBA Sport
| 821 | DSBG | UG | U1.001 | Handball Training |  | 1 |  |  |  |  | WIBA Sport |  |  |  |  | WIBA Sport
| 821 | DSBG | UG | U1.001 | Klettertau |  | 2 |  |  |  |  | WIBA Sport |  |  |  |  | WIBA Sport
| 821 | DSBG | UG | U1.001 | Longe |  | 1 |  |  |  |  | WIBA Sport |  |  |  |  | WIBA Sport
| 821 | DSBG | UG | U1.001 | Rollsteckreck |  | 2 |  |  |  |  | WIBA Sport |  |  |  |  | WIBA Sport
| 821 | DSBG | UG | U1.001 | Schaukelringanlage |  | 2 |  |  |  |  | WIBA Sport |  |  |  |  | WIBA Sport
| 821 | DSBG | UG | U1.001 | Slackline |  | 1 |  |  |  |  | WIBA Sport |  |  |  |  | WIBA Sport
| 821 | DSBG | UG | U1.001 | Sporssenwand Doppelfeld |  | 4 |  |  |  |  | WIBA Sport |  |  |  |  | WIBA Sport
| 821 | DSBG | UG | U1.001 | Sprossenwand |  | 4 |  |  |  |  | WIBA Sport |  |  |  |  | WIBA Sport
| 821 | DSBG | UG | U1.001 | Trennvorhang (Hallentrennwand elektrisch) |  | 1 |  |  |  |  | WIBA Sport |  |  |  |  | WIBA Sport
| 821 | DSBG | UG | U1.001 | Volleyball Training |  | 4 |  |  |  |  | WIBA Sport |  |  |  |  | WIBA Sport
| 822 | DSBG | 1.OG |  | AV - Anlage Besprechungsräume |  | 1 | Interaktiver Touchscreen 75
| 822 | DSBG | 1.OG |  | AV - Anlage Cardio Kraftraum |  | 1 | Interaktiver Touchscreen 75 Full Range Audioanlage
| 822 | DSBG | EG | 00.003 | AV - Anlage Hörsaal EG |  | 1 | AV Anlage bestehend aus: Grossbildprojektor Touchpanel in Dozentenpult verbaut Säulenlautsprecher Funkmikrophone
| 822 | DSBG | 1.OG |  | AV - Anlage Seminarraum 1.OG |  | 1 | Grossbildprojektor Dokumentenkamera
| 822 | DSBG | EG | 00.009 / 00.010 | AV - Anlage Seminarraum EG |  | 2 | Grossbildprojektor Dokumentenkamera
| 822 | DSBG | EG | U1.001 | AV - Anlage Sporthalle |  | 1 | 2 Displays 85 Zoll Full Range Audioanlage
| 822 | DSBG | EG | 00.001 | AV Anlage Gymnastik |  | 1 | Full Range Lautsprecheranlage
| 822 | DSBG | EG / OG1 | 00.500 / 01.048 | Infodisplay |  | 2 | Infodisplay 65 zoll
0

## Raumbuch
Submission
Planung, Steuerung, Überwachung und Durchführung von Facility Services
Neubau DSGB
Anhang 03: Preiseingabe
Raumbuch
Dienstleister |  | Firmenname |  |  |  | 0
|  | Adresse |  |  |  | 0
|  | PLZ, Ort |  |  |  | 0
|  | Kontaktperson |  |  |  | 0
|  | Tel. |  |  |  | 0
|  | E-Mail |  |  |  | 0
[9 empty] | 12.1 Unterhaltsreinigung | [5 empty] | 12.2 Grundreinigung |  | 12.3 Fenster- und Storenreinigung
Geschoss | Raum-nummer | Raumbezeichnung (Name) | Raum- gruppe (SUK) | Raumgruppe | Nr. Reinigungs-kat. | Reinigungskategorie | Netto-Fläche m2 | Bodenbelag | Leistung m2/h | Anzahl Aus-führungen pro Jahr (max.) | Aufwand (Std./Jahr) | CHF/Std. | CHF/Jahr | VJ 1, Reinigung nur für 5Monate | Bodengrundreinigung CHF / m2 / Ausführung | CHF/m2 (Raum) | Fenster öffenbar | Glasfläche aussen (Fenster) einseitig m2 | Fensterfläche zweiseitig in m2 | Fensterreinigung CHF / m2 / Ausführung | Fensterreinigung CHF / Ausführung | Glasfläche innen einseitig m2 | Innenverglasung zweiseitig in m2 | Reinigung Glasfläche innen CHF / m2 / Ausführung | Reinigung Glasfläche innen CHF / Ausführung | Warema Stoffstoren ZIP 130 in m2 | Reinigung Warema Stoffstoren ZIP 130 CHF / m2 / Ausführung | Reinigung Warema Stoffstoren ZIP 130 CHF / m2 / Ausführung | Sicherheits-zone | Maximale Personen-belegung | Beleuchtung | Beschattung | Ver-dunkelung | Technische Beheizung | Technische Kühlung | Technische Belüftung | Höhe | Nutzlast | Anz. Türen & Typ (gemäss Turliste) | Zugangs-türen | Oberlicht | Anzahl feste Arbeits-plätze | Anzahl Sitzplätze, Rollstuhl-plätze | Anzahl Brand-melder | Wandbelag | Deckenbelag | Spezielle Einrichtung | Besondere Einbauten | AV-Ausrüstung | Eingriffs-möglichkeit Nutzer | Netto-Volumen
OG | 01.900 | Balkon AGF | VF | Aussen-Geschossfläche | 10.1 | AGF, Balkone, Terrassen | 11.91 | B61/62 Holzrost |  | 12 | 0 |  | 0 |  |  | 0 | nein | [11 empty] | Zone 1 | 0 | Decke | --- | --- | nein | nein | nein | 3.5 | --- | 0 | Zylinder | nein | 0 | 0 | 0 | Lasur | Lasur / Spritzputz |  |  |  | Licht: ein/aus/Dimmer | 41.68
2. Geschoss | 02.001 | TW Mitarbeiter | BÜ | Hauptnutzfläche | 2.1 | Büro | 33.015 | B33 Lehre/Büro, Parkett |  | 52 | 0 |  | 0 |  |  | 0 | ja | 8.76 | 17.52 |  | 0 |  |  |  |  | 8.76 |  | 0 | Zone 1 | 0 | Decke; Stehleucht | Aussenliegend Sonnenschutz motorisiert | --- | Ja, 21° | nein | nein | 3 | 3 kN/m2, zu prüfen in der Nutzungsvereinb. | 2 | Zylinder | nein | 4 | 0 | 2 | Lasur; GK, Anstrich | Lasur / Spritzputz |  |  |  | Licht: ein/aus/Dimmer; Storen: auf/zu | 99.045
2. Geschoss | 02.003 | TW Bereichsleitung | BÜ | Hauptnutzfläche | 2.1 | Büro | 19.4 | B33 Lehre/Büro, Parkett |  | 52 | 0 |  | 0 |  |  | 0 | ja | 3.64 | 7.28 |  | 0 |  |  |  |  | 3.64 |  | 0 | Zone 1 | 0 | Decke; Stehleucht | Aussenliegend Sonnenschutz motorisiert | --- | Ja, 21° | nein | nein | 3 | 3 kN/m2, zu prüfen in der Nutzungsvereinb. | 1 | Zylinder | nein | 0 | 2 | 1 | Lasur; GK, Anstrich | Lasur / Spritzputz |  |  |  | Licht: ein/aus/Dimmer; Storen: auf/zu | 58.195
2. Geschoss | 02.004 | SW Bereichsleitung | BÜ | Hauptnutzfläche | 2.1 | Büro | 19.265 | B33 Lehre/Büro, Parkett |  | 52 | 0 |  | 0 |  |  | 0 | ja | 3.64 | 7.28 |  | 0 |  |  |  |  | 3.64 |  | 0 | Zone 1 | 0 | Decke; Stehleucht | Aussenliegend Sonnenschutz motorisiert | --- | Ja, 21° | nein | nein | 3 | 3 kN/m2, zu prüfen in der Nutzungsvereinb. | 1 | Zylinder | nein | 0 | 2 | 1 | Lasur; GK, Anstrich | Lasur / Spritzputz |  |  |  | Licht: ein/aus/Dimmer; Storen: auf/zu | 57.8
2. Geschoss | 02.005 | SW Assistenten | BÜ | Hauptnutzfläche | 2.1 | Büro | 33.09 | B33 Lehre/Büro, Parkett |  | 52 | 0 |  | 0 |  |  | 0 | ja | 5.26 | 10.52 |  | 0 |  |  |  |  | 5.26 |  | 0 | Zone 1 | 0 | Decke; Stehleucht | Aussenliegend Sonnenschutz motorisiert | --- | Ja, 21° | nein | nein | 3 | 3 kN/m2, zu prüfen in der Nutzungsvereinb. | 2 | Zylinder | nein | 4 | 0 | 2 | Lasur; GK, Anstrich | Lasur / Spritzputz |  |  |  | Licht: ein/aus/Dimmer; Storen: auf/zu | 99.27
2. Geschoss | 02.007 | SW T. Prof. | BÜ | Hauptnutzfläche | 2.1 | Büro | 18.85 | B33 Lehre/Büro, Parkett |  | 52 | 0 |  | 0 |  |  | 0 | ja | 3.64 | 7.28 |  | 0 |  |  |  |  | 3.64 |  | 0 | Zone 1 | 0 | Decke; Stehleucht | Aussenliegend Sonnenschutz motorisiert | --- | Ja, 21° | nein | nein | 3 | 3 kN/m2, zu prüfen in der Nutzungsvereinb. | 1 | Zylinder | nein | 2 | 0 | 1 | Lasur; GK, Anstrich | Lasur / Spritzputz |  |  |  | Licht: ein/aus/Dimmer; Storen: auf/zu | 56.545
2. Geschoss | 02.008 | SM T. Prof. | BÜ | Hauptnutzfläche | 2.1 | Büro | 19.475 | B33 Lehre/Büro, Parkett |  | 52 | 0 |  | 0 |  |  | 0 | ja | 3.64 | 7.28 |  | 0 |  |  |  |  | 3.64 |  | 0 | Zone 1 | 0 | Decke; Stehleucht | Aussenliegend Sonnenschutz motorisiert | --- | Ja, 21° | nein | nein | 3 | 3 kN/m2, zu prüfen in der Nutzungsvereinb. | 1 | Zylinder | nein | 2 | 0 | 1 | Lasur; GK, Anstrich | Lasur / Spritzputz |  |  |  | Licht: ein/aus/Dimmer; Storen: auf/zu | 58.43
2. Geschoss | 02.009 | SM Mitarbeiter | BÜ | Hauptnutzfläche | 2.1 | Büro | 31.87 | B33 Lehre/Büro, Parkett |  | 52 | 0 |  | 0 |  |  | 0 | ja | 3.64 | 7.28 |  | 0 |  |  |  |  | 3.64 |  | 0 | Zone 1 | 0 | Decke; Stehleucht | Aussenliegend Sonnenschutz motorisiert | --- | Ja, 21° | nein | nein | 3 | 3 kN/m2, zu prüfen in der Nutzungsvereinb. | 1 | Zylinder | nein | 4 | 0 | 1 | Lasur; GK, Anstrich | Lasur / Spritzputz |  |  |  | Licht: ein/aus/Dimmer; Storen: auf/zu | 95.61
2. Geschoss | 02.011 | SM Bereichseitung | BÜ | Hauptnutzfläche | 2.1 | Büro | 19.005 | B33 Lehre/Büro, Parkett |  | 52 | 0 |  | 0 |  |  | 0 | ja | 3.64 | 7.28 |  | 0 |  |  |  |  | 3.64 |  | 0 | Zone 1 | 0 | Decke; Stehleucht | Aussenliegend Sonnenschutz motorisiert | --- | Ja, 21° | nein | nein | 3 | 3 kN/m2, zu prüfen in der Nutzungsvereinb. | 1 | Zylinder | nein | 2 | 0 | 1 | Lasur; GK, Anstrich | Lasur / Spritzputz |  |  |  | Licht: ein/aus/Dimmer; Storen: auf/zu | 57.015
2. Geschoss | 02.012 | SM Mitarbeiter | BÜ | Hauptnutzfläche | 2.1 | Büro | 32.865 | B33 Lehre/Büro, Parkett |  | 52 | 0 |  | 0 |  |  | 0 | ja | 10.29 | 20.58 |  | 0 |  |  |  |  | 10.29 |  | 0 | Zone 1 | 0 | Decke; Stehleucht | Aussenliegend Sonnenschutz motorisiert | --- | Ja, 21° | nein | nein | 3 | 3 kN/m2, zu prüfen in der Nutzungsvereinb. | 1 | Zylinder | nein | 4 | 0 | 1 | Lasur; GK, Anstrich | Lasur / Spritzputz |  |  |  | Licht: ein/aus/Dimmer; Storen: auf/zu | 98.595
2. Geschoss | 02.014 | Openspace Landschaft | UR | Hauptnutzfläche | 2.1 | Büro | 397.87 | B33 Lehre/Büro, Parkett |  | 52 | 0 |  | 0 |  |  | 0 | ja | 112.05 | 224.1 |  | 0 |  |  |  |  | 112.05 |  | 0 | Zone 1 | Sehe Brandschutzkonzept | Decke; Stehleucht | Aussenliegend Sonnenschutz motorisiert | Vorhang manuell | Ja, 21° | nein | nein | 3 | 3 kN/m2, zu prüfen in der Nutzungsvereinb. | 0 |  | nein | 0 | 44 | 0 | Lasur | Lasur / Spritzputz |  |  |  | Storen: auf/zu | 1193.615
2. Geschoss | 02.025 | Sekretariat | BÜ | Hauptnutzfläche | 2.1 | Büro | 47.225 | B33 Lehre/Büro, Parkett |  | 52 | 0 |  | 0 |  |  | 0 | ja | 15.25 | 30.5 |  | 0 |  |  |  |  | 15.25 |  | 0 | Zone 1 | 0 | Decke; Stehleucht | Aussenliegend Sonnenschutz motorisiert | Vorhang manuell | Ja, 21° | nein | nein | 3 | 3 kN/m2, zu prüfen in der Nutzungsvereinb. | 1 | Zylinder | nein | 0 | 6 | 1 | Lasur; GK, Anstrich | Lasur / Spritzputz |  |  |  | Licht: ein/aus/Dimmer; Storen: auf/zu | 141.68
2. Geschoss | 02.026 | SW Assistenten | BÜ | Hauptnutzfläche | 2.1 | Büro | 27.335 | B33 Lehre/Büro, Parkett |  | 52 | 0 |  | 0 |  |  | 0 | ja | 11.95 | 23.9 |  | 0 |  |  |  |  | 11.95 |  | 0 | Zone 1 | 0 | Decke; Stehleucht | Aussenliegend Sonnenschutz motorisiert | Vorhang manuell | Ja, 21° | nein | nein | 3 | 3 kN/m2, zu prüfen in der Nutzungsvereinb. | 1 | Zylinder | nein | 3 | 0 | 1 | Lasur; GK, Anstrich | Lasur / Spritzputz |  |  |  | Licht: ein/aus/Dimmer; Storen: auf/zu | 82.005
2. Geschoss | 02.027 | Büro | BÜ | Hauptnutzfläche | 2.1 | Büro | 12.575 | B33 Lehre/Büro, Parkett |  | 52 | 0 |  | 0 |  |  | 0 | ja | 6.05 | 12.1 |  | 0 |  |  |  |  | 6.05 |  | 0 | Zone 1 | 1 | Stehleucht | Aussenliegend Sonnenschutz motorisiert | --- | Ja, 18° | nein | nein | 3 | 3 kN/m2, zu prüfen in der Nutzungsvereinb. | 1 | Zylinder; Türschliesser | nein | 1 | 1 | 1 | Lasur | Lasur / Spritzputz |  |  |  | Storen: auf/zu | 37.72
EG | 00.015 | Empfang 10 | BÜ | Hauptnutzfläche | 2.1 | Büro | 21.09 | B43 Hartbeton |  | 52 | 0 |  | 0 |  |  | 0 | ja | 3.26 | 6.52 |  | 0 | 2.76 | 5.52 |  | 0 | 3.26 |  | 0 | Zone 1 | 0 | Decke; Stehleucht | Aussenliegend Sonnenschutz motorisiert | Vorhang manuell | Ja, 21° | nein | nein | 3.22 | 4 kN/m2, zu prüfen in der Nutzungsvereinb. | 1 | Zylinder; Türschliesser | nein | 1 | 0 | 1 | Lasur; GK, Anstrich | Lasur / Spritzputz |  |  |  | Licht: ein/aus/Dimmer; Storen: auf/zu | 67.9
OG | 01.024 | Bereichsleitung | BÜ | Hauptnutzfläche | 2.1 | Büro | 22.71 | B33 Lehre/Büro, Parkett |  | 52 | 0 |  | 0 |  |  | 0 | ja | 4.96 | 9.92 |  | 0 |  |  |  |  | 4.96 |  | 0 | Zone 1 | 0 | Decke; Stehleucht | Aussenliegend Sonnenschutz motorisiert | --- | Ja, 21° | nein | nein | 3.5 | 3 kN/m2, zu prüfen in der Nutzungsvereinb. | 1 | Zylinder | nein | 2 | 0 | 1 | Lasur; GK, Anstrich | Lasur / Spritzputz |  |  |  | Licht: ein/aus/Dimmer; Storen: auf/zu | 79.48
OG | 01.025 | Finanzen/Personal | BÜ | Hauptnutzfläche | 2.1 | Büro | 20.78 | B33 Lehre/Büro, Parkett |  | 52 | 0 |  | 0 |  |  | 0 | ja | 4.96 | 9.92 |  | 0 |  |  |  |  | 4.96 |  | 0 | Zone 1 | 0 | Decke; Stehleucht | Aussenliegend Sonnenschutz motorisiert | --- | Ja, 21° | nein | nein | 3.5 | 3 kN/m2, zu prüfen in der Nutzungsvereinb. | 1 | Zylinder | nein | 2 | 0 | 1 | Lasur; GK, Anstrich | Lasur / Spritzputz |  |  |  | Licht: ein/aus/Dimmer; Storen: auf/zu | 72.735
OG | 01.029 | Mitarbeiter | BÜ | Hauptnutzfläche | 2.1 | Büro | 43.015 | B33 Lehre/Büro, Parkett |  | 52 | 0 |  | 0 |  |  | 0 | ja | 9.92 | 19.84 |  | 0 |  |  |  |  | 9.92 |  | 0 | Zone 1 | 0 | Decke; Stehleucht | Aussenliegend Sonnenschutz motorisiert | --- | Ja, 21° | nein | nein | 3.5 | 3 kN/m2, zu prüfen in der Nutzungsvereinb. | 2 | Zylinder | nein | 6 | 0 | 2 | Lasur | Lasur / Spritzputz |  |  |  | Licht: ein/aus/Dimmer; Storen: auf/zu | 150.56
OG | 01.030 | Mitarbeiter | BÜ | Hauptnutzfläche | 2.1 | Büro | 58.845 | B33 Lehre/Büro, Parkett |  | 52 | 0 |  | 0 |  |  | 0 | ja | 14.88 | 29.76 |  | 0 |  |  |  |  | 14.88 |  | 0 | Zone 1 | 0 | Decke; Stehleucht | Aussenliegend Sonnenschutz motorisiert | --- | Ja, 21° | nein | nein | 3.5 | 3 kN/m2, zu prüfen in der Nutzungsvereinb. | 3 | Zylinder | nein | 8 | 0 | 2 | Lasur; GK, Anstrich | Lasur / Spritzputz |  |  |  | Licht: ein/aus/Dimmer; Storen: auf/zu | 90.005
OG | 01.031 | Mitarbeiter | BÜ | Hauptnutzfläche | 2.1 | Büro | 58.845 | B33 Lehre/Büro, Parkett |  | 52 | 0 |  | 0 |  |  | 0 | ja | 14.88 | 29.76 |  | 0 |  |  |  |  | 14.88 |  | 0 | Zone 1 | 0 | Decke; Stehleucht | Aussenliegend Sonnenschutz motorisiert | --- | Ja, 21° | nein | nein | 3.5 | 3 kN/m2, zu prüfen in der Nutzungsvereinb. | 3 | Zylinder | nein | 8 | 0 | 2 | Lasur; GK, Anstrich | Lasur / Spritzputz |  |  |  | Licht: ein/aus/Dimmer; Storen: auf/zu | 115.955
OG | 01.043 | Empfang | BÜ | Hauptnutzfläche | 2.1 | Büro | 13.31 | B33 Lehre/Büro, Parkett |  | 52 | 0 |  | 0 |  |  | 0 | nein |  |  |  |  | 8.72 | 17.44 |  | 0 |  |  |  | Zone 1 | 2 | Decke | --- | --- | Ja, 21° | Konditionierung Zuluft | ja | 3.5 | 4 kN/m2, zu prüfen in der Nutzungsvereinb. | 1 | Zylinder | nein | 2 | 0 | 1 | Lasur; GK, Anstrich | Lasur / Spritzputz |  |  |  | Licht: ein/aus/Dimmer | 46.585
OG | 01.023 | Bürotech. | AR | Hauptnutzfläche | 2.2 | Bürotechnik | 7.24 | B33 Lehre/Büro, Parkett |  | 52 | 0 |  | 0 |  |  | 0 | nein | [11 empty] | Zone 1 | 0 | Decke | --- | --- | nein | nein | ja | 3.5 | 3 kN/m2, zu prüfen in der Nutzungsvereinb. | 1 | Zylinder | nein | 0 | 0 | 1 | Lasur | Lasur |  |  |  | Licht: ein/aus/Dimmer | 25.335
-1. Geschoss | U1.500 | Schmutzgang | VF | Verkehrsfläche | 9.21 | Flure, Hallen hoch frequentiert | 32.355 | B41 Hartbeton |  | 260 | 0 |  | 0 |  |  | 0 | nein | [11 empty] | Zone 1 | 0 | Decke | --- | --- | nein | nein | nein | 3.55 | 5 kN/m2, zu prüfen in der Nutzungsvereinb. | 1 | Zylinder; Türschliesser | nein | 0 | 0 | 2 | Lasur | Lasur |  |  |  |  | 114.865
-1. Geschoss | U1.501 | Schmutzgang | VF | Verkehrsfläche | 9.21 | Flure, Hallen hoch frequentiert | 103.405 | B41 Hartbeton |  | 260 | 0 |  | 0 |  |  | 0 | nein | [11 empty] | Zone 1 | 0 | Decke | --- | --- | nein | nein | ja | 2.9 | 4 kN/m2, zu prüfen in der Nutzungsvereinb. | 1 | Zylinder | nein | 0 | 0 | 4 | Lasur | Lasur |  |  |  |  | 299.88
-1. Geschoss | U1.502 | Schmutzgang | VF | Verkehrsfläche | 9.21 | Flure, Hallen hoch frequentiert | 33.195 | B41 Hartbeton |  | 260 | 0 |  | 0 |  |  | 0 | nein | [11 empty] | Zone 1 | 0 | Decke | --- | --- | nein | nein | nein | 3.55 | 5 kN/m2, zu prüfen in der Nutzungsvereinb. | 1 | Zylinder; Türschliesser | nein | 0 | 0 | 2 | Lasur | Lasur |  |  |  |  | 117.845
-1. Geschoss | U1.506 | Saubergang | VF | Verkehrsfläche | 9.21 | Flure, Hallen hoch frequentiert | 61.985 | B11 PU-Beschichtung |  | 260 | 0 |  | 0 |  |  | 0 | nein | [11 empty] | Zone 1 | 0 | Decke | --- | --- | nein | nein | ja | 3.55 | 5 kN/m2, zu prüfen in der Nutzungsvereinb. | 0 | Zylinder | nein | 0 | 0 | 4 | Lasur | Lasur |  |  |  |  | 220.045
EG | 00.500 | Windfang | VF | Verkehrsfläche | 9.21 | Flure, Hallen hoch frequentiert | 49.135 | B46 Sauberlaufmatte |  | 260 | 0 |  | 0 |  |  | 0 | nein | 25.68 | 51.36 |  | 0 |  |  |  |  | 25.68 |  | 0 | Zone 1 | 0 | Decke | Aussenliegend Sonnenschutz motorisiert | --- | Ja, 18° | nein | nein | 3.22 | 5 kN/m2, zu prüfen in der Nutzungsvereinb. | 2 | Zylinder | nein | 0 | 0 | 2 | Lasur | Lasur |  |  | Infodisplay, Content Player (montage direkt hinter Display) | Storen: auf/zu | 158.21
EG | 00.501 | Eingangshalle | VF | Verkehrsfläche | 9.21 | Flure, Hallen hoch frequentiert | 267.76 | B43 Hartbeton |  | 260 | 0 |  | 0 |  |  | 0 | ja | 130 | 260 |  | 0 |  |  |  |  | 130 |  | 0 | Zone 1 | Sehe Brandschutzkonzept | Decke | Aussenliegend Sonnenschutz motorisiert | Vorhangschiene | Ja, 18° | nein | nein | 3.22 | 4 kN/m2, zu prüfen in der Nutzungsvereinb. | 2 | Zylinder; Türschliesser | nein | 0 | 0 | 6 | Lasur | Lasur / Spritzputz |  |  |  | Storen: auf/zu | 862.195
EG | 00.504 | VF | VF | Verkehrsfläche | 9.21 | Flure, Hallen hoch frequentiert | 234.32 | B43 Hartbeton |  | 260 | 0 |  | 0 |  |  | 0 | nein | 91.83 | 183.66 |  | 0 |  |  |  |  | 91.83 |  | 0 | Zone 1 | Sehe Brandschutzkonzept | Decke | Aussenliegend Sonnenschutz motorisiert | Vorhangschiene | Ja, 18° | nein | nein | 3.22 | 4 kN/m2, zu prüfen in der Nutzungsvereinb. | 1 | Zylinder; Türschliesser | nein | 0 | 0 | 9 | Lasur | Lasur / Spritzputz |  |  |  | Storen: auf/zu | 754.505
EG | 00.505 | VF | VF | Verkehrsfläche | 9.21 | Flure, Hallen hoch frequentiert | 16.475 | B43 Hartbeton |  | 260 | 0 |  | 0 |  |  | 0 | nein | [11 empty] | Zone 1 | Sehe Brandschutzkonzept | Decke | --- | --- | nein | nein | nein | 3.5 | 4 kN/m2, zu prüfen in der Nutzungsvereinb. | 0 | Zylinder | nein | 0 | 0 | 1 | Lasur | Lasur |  |  |  |  | 57.66
EG | 00.506 | VF | VF | Verkehrsfläche | 9.21 | Flure, Hallen hoch frequentiert | 17.29 | B43 Hartbeton |  | 260 | 0 |  | 0 |  |  | 0 | nein | 1.21 | 2.42 |  | 0 |  |  |  |  | 1.21 |  | 0 | Zone 1 | 0 | Decke | --- | --- | Ja, 18° | nein | nein | 3.22 | 4 kN/m2, zu prüfen in der Nutzungsvereinb. | 1 | Zylinder; Türschliesser | nein | 0 | 0 | 1 | Lasur | Lasur |  |  |  |  | 55.675
OG | 01.500 | Verkehrsfläche | VF | Verkehrsfläche | 9.21 | Flure, Hallen hoch frequentiert | 144.095 | B33 Lehre/Büro, Parkett |  | 260 | 0 |  | 0 |  |  | 0 | nein | 9.41 | 18.82 |  | 0 |  |  |  |  | 9.41 |  | 0 | Zone 1 | 0 | Decke | Aussenliegend Sonnenschutz motorisiert | --- | Ja, 18° | nein | nein | 3.5 | 3 kN/m2, zu prüfen in der Nutzungsvereinb. | 1 | Zylinder; Türschliesser | nein | 0 | 0 | 10 | Lasur | Lasur |  |  |  | Storen: auf/zu | 504.33
OG | 01.501 | Verkehrsfläche | VF | Verkehrsfläche | 9.21 | Flure, Hallen hoch frequentiert | 214.35 | B33 Lehre/Büro, Parkett |  | 260 | 0 |  | 0 |  |  | 0 | nein | 50.96 | 101.92 |  | 0 | 1.58 | 3.16 |  | 0 | 50.96 |  | 0 | Zone 1 | Sehe Brandschutzkonzept | Decke | Aussenliegend Sonnenschutz motorisiert | Vorhangschiene | Ja, 18° | nein | nein | 3.5 | 3 kN/m2, zu prüfen in der Nutzungsvereinb. | 2 | Zylinder; Türschliesser | nein | 0 | 0 | 8 | Lasur | Lasur / Spritzputz |  |  |  | Storen: auf/zu | 750.235
OG | 01.502 | Verkehrsfläche | VF | Verkehrsfläche | 9.21 | Flure, Hallen hoch frequentiert | 20.255 | B33 Lehre/Büro, Parkett |  | 260 | 0 |  | 0 |  |  | 0 | nein |  |  |  |  | 2.57 | 5.14 |  | 0 |  |  |  | Zone 1 | 0 | Decke | --- | --- | Ja, 18° | nein | nein | 3.5 | 3 kN/m2, zu prüfen in der Nutzungsvereinb. | 1 | Zylinder; Türschliesser | nein | 0 | 0 | 0 | Lasur | Lasur |  |  |  |  | 70.89
OG | 01.504 | Verkehrsfläche | VF | Verkehrsfläche | 9.21 | Flure, Hallen hoch frequentiert | 124.925 | B33 Lehre/Büro, Parkett |  | 260 | 0 |  | 0 |  |  | 0 | nein | 93.89 | 187.78 |  | 0 |  |  |  |  | 93.89 |  | 0 | Zone 1 | Sehe Brandschutzkonzept | Decke | Aussenliegend Sonnenschutz motorisiert | Vorhangschiene | Ja, 18° | nein | nein | 3.5 | 3 kN/m2, zu prüfen in der Nutzungsvereinb. | 2 | Zylinder; Türschliesser | nein | 0 | 0 | 6 | Lasur | Lasur / Spritzputz |  |  |  | Storen: auf/zu | 437.23
OG | 01.506 | Verkehrsfläche | VF | Verkehrsfläche | 9.21 | Flure, Hallen hoch frequentiert | 12.195 | B43 Hartbeton |  | 260 | 0 |  | 0 |  |  | 0 | nein | [11 empty] | Zone 1 | 0 | Decke | --- | --- | Ja, 18° | nein | nein | 3.5 | 4 kN/m2, zu prüfen in der Nutzungsvereinb. | 1 | Zylinder; Türschliesser | nein | 0 | 0 | 1 | Lasur; GK, Anstrich | Lasur |  |  |  | Licht: ein/aus/Dimmer | 42.69
OG | 00.504 | VF | VF | Verkehrsfläche | 9.21 | Flure, Hallen hoch frequentiert | 13.87 | B43 Hartbeton |  | 260 | 0 |  | 0 |  |  | 0 | nein | 91.83 | 183.66 |  | 0 |  |  |  |  | 91.83 |  | 0 | Zone 1 | Sehe Brandschutzkonzept | Decke | Aussenliegend Sonnenschutz motorisiert | Vorhangschiene | Ja, 18° | nein | nein | 3.52 | 4 kN/m2, zu prüfen in der Nutzungsvereinb. | 1 | Zylinder; Türschliesser | nein | 0 | 0 | 9 | Lasur | Lasur / Spritzputz |  |  |  | Storen: auf/zu | 48.825
OG | 01.505 | VF | VF | Hauptnutzfläche | 9.21 | Flure, Hallen hoch frequentiert | 8.105 | B22 Labore, PU |  | 260 | 0 |  | 0 |  |  | 0 | nein | 0.28 | 0.56 |  | 0 |  |  |  |  | 0.28 |  | 0 | Zone 1 | 0 | Decke | --- | --- | Ja, 22° | Konditionierung Zuluft | ja | 3.5 | 4 kN/m2, zu prüfen in der Nutzungsvereinb. | 1 | Badgeleser, Zylinder | ja | 0 | 0 | 1 | Lasur; GK, Anstrich | Lasur / Spritzputz |  |  |  | Licht: ein/aus/Dimmer | 28.37
2. Geschoss | 02.502 | Verkehrsfläche | VF | Verkehrsfläche | 9.2 | Flure, Hallen niedrig frequentiert | 22.23 | B33 Lehre/Büro, Parkett |  | 52 | 0 |  | 0 |  |  | 0 | ja | 3.13 | 6.26 |  | 0 |  |  |  |  | 3.13 |  | 0 | Zone 1 | 0 | Decke | Aussenliegend Sonnenschutz motorisiert | --- | Ja, 21° | nein | nein | 3 | 3 kN/m2, zu prüfen in der Nutzungsvereinb. | 1 | Zylinder; Türschliesser | nein | 0 | 0 | 1 | Lasur | Lasur |  |  |  | Storen: auf/zu | 66.685
2. Geschoss | 02.504 | Verkehrsfläche | VF | Verkehrsfläche | 9.2 | Flure, Hallen niedrig frequentiert | 109.54 | B33 Lehre/Büro, Parkett |  | 52 | 0 |  | 0 |  |  | 0 | nein | 22.77 | 45.54 |  | 0 |  |  |  |  | 22.77 |  | 0 | Zone 1 | Sehe Brandschutzkonzept | Decke | Aussenliegend Sonnenschutz motorisiert | Vorhangschiene | Ja, 21° | nein | nein | 3 | 3 kN/m2, zu prüfen in der Nutzungsvereinb. | 1 | Zylinder; Türschliesser | nein | 0 | 0 | 7 | Lasur | Lasur / Spritzputz |  |  |  | Storen: auf/zu | 328.62
2. Geschoss | 00.504 | VF | VF | Verkehrsfläche | 9.2 | Flure, Hallen niedrig frequentiert | 12.505 | B43 Hartbeton |  | 52 | 0 |  | 0 |  |  | 0 | nein | 91.83 | 183.66 |  | 0 |  |  |  |  | 91.83 |  | 0 | Zone 1 | Sehe Brandschutzkonzept | Decke | Aussenliegend Sonnenschutz motorisiert | Vorhangschiene | Ja, 18° | nein | nein | 3.02 | 4 kN/m2, zu prüfen in der Nutzungsvereinb. | 1 | Zylinder; Türschliesser | nein | 0 | 0 | 9 | Lasur | Lasur / Spritzputz |  |  |  | Storen: auf/zu | 37.77
2. Geschoss | 02.501 | Verkehrsfläche | VF | Verkehrsfläche | 9.2 | Flure, Hallen niedrig frequentiert | 148.85 | B33 Lehre/Büro, Parkett |  | 52 | 0 |  | 0 |  |  | 0 | ja | 41.12 | 82.24 |  | 0 |  |  |  |  | 41.12 |  | 0 | Zone 1 | Sehe Brandschutzkonzept | Decke | Aussenliegend Sonnenschutz motorisiert | Vorhangschiene | Ja, 21° | nein | nein | 3 | 3 kN/m2, zu prüfen in der Nutzungsvereinb. | 1 | Badgeleser, Zylinder; Türschliesser | nein | 0 | 0 | 5 | Lasur | Lasur / Spritzputz |  |  |  | Storen: auf/zu | 446.555
EG | 00.502 | VF | VF | Verkehrsfläche | 9.2 | Flure, Hallen niedrig frequentiert | 33.61 | B43 Hartbeton |  | 52 | 0 |  | 0 |  |  | 0 | nein | [11 empty] | Zone 1 | 0 | Decke | --- | --- | Ja, 18° | nein | nein | 3.22 | 4 kN/m2, zu prüfen in der Nutzungsvereinb. | 2 | Zylinder; Türschliesser | nein | 0 | 0 | 2 | Lasur | Lasur / Spritzputz |  |  |  |  | 108.22
EG | 00.512 | VF | VF | Verkehrsfläche | 9.2 | Flure, Hallen niedrig frequentiert | 16.15 | B43 Hartbeton |  | 52 | 0 |  | 0 |  |  | 0 | nein | [11 empty] | Zone 1 | 0 | Decke | --- | --- | Ja, 18° | nein | nein | 3.22 | 4 kN/m2, zu prüfen in der Nutzungsvereinb. | 2 | Zylinder; Türschliesser | nein | 0 | 0 | 1 | Lasur | Lasur |  |  |  |  | 52.005
-1. Geschoss | U1.006 | Umk. H | NNF | Hauptnutzfläche | 7.21 | Garderobe hoch frequentiert | 27.705 | B11 PU-Beschichtung |  | 312 | 0 |  | 0 |  |  | 0 | nein | [11 empty] | Zone 1 | 15 | Decke | --- | --- | Ja, 21° | nein | ja | 3.55 | 5 kN/m2, zu prüfen in der Nutzungsvereinb. | 2 | Zylinder; Türschliesser | nein | 0 | 0 | 2 | Lasur | Lasur |  |  |  |  | 98.35
-1. Geschoss | U1.007 | Umk. H | NNF | Hauptnutzfläche | 7.21 | Garderobe hoch frequentiert | 27.205 | B11 PU-Beschichtung |  | 312 | 0 |  | 0 |  |  | 0 | nein | [11 empty] | Zone 1 | 15 | Decke | --- | --- | Ja, 21° | nein | ja | 2.9 | 5 kN/m2, zu prüfen in der Nutzungsvereinb. | 2 | Zylinder; Türschliesser | nein | 0 | 0 | 2 | Lasur | Lasur |  |  |  |  | 78.895
-1. Geschoss | U1.013 | Umk. H | NNF | Hauptnutzfläche | 7.21 | Garderobe hoch frequentiert | 27.205 | B11 PU-Beschichtung |  | 312 | 0 |  | 0 |  |  | 0 | nein | [11 empty] | Zone 1 | 15 | Decke | --- | --- | Ja, 21° | nein | ja | 2.9 | 5 kN/m2, zu prüfen in der Nutzungsvereinb. | 2 | Zylinder; Türschliesser | nein | 0 | 0 | 2 | Lasur | Lasur |  |  |  |  | 78.89
-1. Geschoss | U1.014 | Umk. F | NNF | Hauptnutzfläche | 7.21 | Garderobe hoch frequentiert | 27.205 | B11 PU-Beschichtung |  | 312 | 0 |  | 0 |  |  | 0 | nein | [11 empty] | Zone 1 | 15 | Decke | --- | --- | Ja, 21° | nein | ja | 2.9 | 5 kN/m2, zu prüfen in der Nutzungsvereinb. | 2 | Zylinder; Türschliesser | nein | 0 | 0 | 2 | Lasur | Lasur |  |  |  |  | 78.895
-1. Geschoss | U1.021 | Umk. F | NNF | Hauptnutzfläche | 7.21 | Garderobe hoch frequentiert | 27.2 | B11 PU-Beschichtung |  | 312 | 0 |  | 0 |  |  | 0 | nein | [11 empty] | Zone 1 | 15 | Decke | --- | --- | Ja, 21° | nein | ja | 2.9 | 5 kN/m2, zu prüfen in der Nutzungsvereinb. | 2 | Zylinder; Türschliesser | nein | 0 | 0 | 2 | Lasur | Lasur |  |  |  |  | 78.88
-1. Geschoss | U1.022 | Umk. F 45 | NNF | Hauptnutzfläche | 7.21 | Garderobe hoch frequentiert | 27.145 | B11 PU-Beschichtung |  | 312 | 0 |  | 0 |  |  | 0 | nein | [11 empty] | Zone 1 | 15 | Decke | --- | --- | Ja, 21° | nein | ja | 2.9 | 5 kN/m2, zu prüfen in der Nutzungsvereinb. | 2 | Zylinder; Türschliesser | nein | 0 | 0 | 2 | Lasur | Lasur |  |  |  |  | 78.725
OG | 01.045 | Umkleide M 25 | NNF | Hauptnutzfläche | 7.2 | Garderobe niedrig frequentiert | 24.675 | B12 PU Beschichtung |  | 260 | 0 |  | 0 |  |  | 0 | nein | [11 empty] | Zone 1 | 17 | Decke | --- | --- | Ja, 21° | Konditionierung Zuluft | ja | 3.5 | 3 kN/m2, zu prüfen in der Nutzungsvereinb. | 2 | Zylinder | nein | 0 | 0 | 1 | PU Beschichtung | Lasur |  |  |  |  | 86.36
OG | 01.046 | Umkleide F 25 | NNF | Hauptnutzfläche | 7.2 | Garderobe niedrig frequentiert | 24.24 | B12 PU Beschichtung |  | 260 | 0 |  | 0 |  |  | 0 | nein | [11 empty] | Zone 1 | 17 | Decke | --- | --- | Ja, 21° | Konditionierung Zuluft | ja | 3.5 | 3 kN/m2, zu prüfen in der Nutzungsvereinb. | 2 | Zylinder | nein | 0 | 0 | 1 | PU Beschichtung | Lasur |  |  |  |  | 84.84
2. Geschoss | 02.033 | Teeküche | SO | Hauptnutzfläche | 1 | Gemeinschaftsraum | 15.905 | B33 Lehre/Büro, Parkett |  | 260 | 0 |  | 0 |  |  | 0 | ja | 5.26 | 10.52 |  | 0 |  |  |  |  | 5.26 |  | 0 | Zone 1 | 0 | Decke | Aussenliegend Sonnenschutz motorisiert | --- | Ja, 20° | nein | nein | 3 | 3 kN/m2, zu prüfen in der Nutzungsvereinb. | 2 | Badgeleser, Zylinder; Türschliesser | nein | 0 | 0 | 1 | Lasur | Lasur |  |  |  | Storen: auf/zu | 47.715
2. Geschoss | 02.034 | Aufenthalt | SO | Hauptnutzfläche | 1 | Gemeinschaftsraum | 28.565 | B33 Lehre/Büro, Parkett |  | 260 | 0 |  | 0 |  |  | 0 | ja | 43.58 | 87.16 |  | 0 |  |  |  |  | 43.58 |  | 0 | Zone 1 | Sehe Brandschutzkonzept | Decke | Aussenliegend Sonnenschutz motorisiert | Vorhangschiene | Ja, 21° | nein | nein | 3 | 3 kN/m2, zu prüfen in der Nutzungsvereinb. | 0 | Zylinder | nein | 0 | 0 | 0 | Lasur | Lasur / Spritzputz |  |  |  | Storen: auf/zu | 85.695
EG | 00.019 | Aufenthalt Süd | SO | Hauptnutzfläche | 1 | Gemeinschaftsraum | 40.355 | B43 Hartbeton |  | 260 | 0 |  | 0 |  |  | 0 | ja | 57.78 | 115.56 |  | 0 |  |  |  |  | 57.78 |  | 0 | Zone 1 | Sehe Brandschutzkonzept | Decke | --- | Vorhangschiene | Ja, 18° | nein | nein | 3.22 | 4 kN/m2, zu prüfen in der Nutzungsvereinb. | 0 | Zylinder | nein | 0 | 0 | 0 | Lasur | Lasur / Spritzputz |  |  |  |  | 129.94
EG | 00.020 | Aufenthalt | SO | Hauptnutzfläche | 1 | Gemeinschaftsraum | 151.56 | B43 Hartbeton |  | 260 | 0 |  | 0 |  |  | 0 | nein | [11 empty] | Zone 1 | 72 | Decke | --- | --- | Ja, 18° | nein | nein | 3.22 | 4 kN/m2, zu prüfen in der Nutzungsvereinb. | 0 | Zylinder | nein | 0 | 72 | 3 | Lasur | Lasur / Spritzputz |  |  |  |  | 488.02
OG | 01.040 | Teeküche | SO | Hauptnutzfläche | 1 | Gemeinschaftsraum | 8.58 | B33 Lehre/Büro, Parkett |  | 260 | 0 |  | 0 |  |  | 0 | nein | [11 empty] | Zone 1 | 2 | Decke | --- | --- | Ja, 20° | Konditionierung Zuluft | ja | 3.5 | 4 kN/m2, zu prüfen in der Nutzungsvereinb. | 1 | Zylinder | nein | 0 | 0 | 1 | Lasur; GK, Anstrich | Lasur |  |  |  | Licht: ein/aus/Dimmer | 30.03
OG | 01.048 | Warten 15 | SO | Hauptnutzfläche | 1 | Gemeinschaftsraum | 29.19 | B33 Lehre/Büro, Parkett |  | 260 | 0 |  | 0 |  |  | 0 | nein | 51.35 | 102.7 |  | 0 |  |  |  |  | 51.35 |  | 0 | Zone 1 | Sehe Brandschutzkonzept | Decke | Aussenliegend Sonnenschutz motorisiert | Vorhangschiene | Ja, 18° | nein | nein | 3.5 | 3 kN/m2, zu prüfen in der Nutzungsvereinb. | 0 | Zylinder | nein | 0 | 0 | 0 | Lasur | Lasur / Spritzputz |  |  |  | Storen: auf/zu | 102.17
OG | 01.049 | Aufenthalt | SO | Hauptnutzfläche | 1 | Gemeinschaftsraum | 28.6 | B33 Lehre/Büro, Parkett |  | 260 | 0 |  | 0 |  |  | 0 | ja | 50.82 | 101.64 |  | 0 |  |  |  |  | 50.82 |  | 0 | Zone 1 | 0 | Decke | Aussenliegend Sonnenschutz motorisiert | Vorhangschiene | Ja, 18° | nein | nein | 3.5 | 3 kN/m2, zu prüfen in der Nutzungsvereinb. | 0 | Zylinder | nein | 0 | 0 | 0 | Lasur | Lasur / Spritzputz |  |  |  | Storen: auf/zu | 102.9
-1. Geschoss | U1.708 | Steigzone HT | FF | Funktionsfläche | - | Keine Reinigung | 35.485 | B44 Ueberzug eingefärbt | [8 empty] | nein | [11 empty] | Zone 1 | 0 | Decke | --- | --- | nein | nein | ja | 3.55 | 5 kN/m2, zu prüfen in der Nutzungsvereinb. | 2 | Zylinder | nein | 0 | 0 | 2 | roh | roh |  |  |  | Licht: ein/aus/Dimmer | 9.375
-1. Geschoss | U1.712 | Steigzone | FF | Funktionsfläche | - | Keine Reinigung | 9.47 | B42 Anstrich | [8 empty] | nein | [11 empty] | Zone 1 | 0 | Decke | --- | --- | nein | nein | nein | 3.92 | 5 kN/m2, zu prüfen in der Nutzungsvereinb. | 0 | Zylinder | nein | 0 | 0 | 1 | roh | roh |  |  |  | Licht: ein/aus/Dimmer | 37.125
-1. Geschoss | U1.714 | Steigzone | VF | Funktionsfläche | - | Keine Reinigung | 2.92 | B11 PU-Beschichtung | [8 empty] | nein | [11 empty] | Zone 1 | 0 | Decke | --- | --- | nein | nein | nein | 3.55 | 5 kN/m2, zu prüfen in der Nutzungsvereinb. | 0 | Zylinder | nein | 0 | 0 | 0 | roh | roh |  |  |  | Licht: ein/aus/Dimmer | 10.365
2. Geschoss | 02.705 | Steigzone | VF | Funktionsfläche | - | Keine Reinigung | 0.875 | --- | [8 empty] | nein | [11 empty] | Zone 1 | 0 | Decke | --- | --- | nein | nein | nein | 3 | 3 kN/m2, zu prüfen in der Nutzungsvereinb. | 0 | Zylinder | nein | 0 | 0 | 0 | roh | roh |  |  |  | Licht: ein/aus/Dimmer | 2.63
2. Geschoss | 02.708 | Steigzone HT | VF | Funktionsfläche | - | Keine Reinigung | 2.64 | --- | [8 empty] | nein | [11 empty] | Zone 1 | 0 | Decke | --- | --- | nein | nein | nein | 3 | 3 kN/m2, zu prüfen in der Nutzungsvereinb. | 0 | Zylinder | nein | 0 | 0 | 0 | roh | roh |  |  |  | Licht: ein/aus/Dimmer | 7.925
2. Geschoss | 02.712 | Steigzone HT | VF | Funktionsfläche | - | Keine Reinigung | 9.46 | --- | [8 empty] | nein | [11 empty] | Zone 1 | 0 | Decke | --- | --- | nein | nein | nein | 3 | --- | 3 | Zylinder | nein | 0 | 0 | 1 | roh | roh |  |  |  |  | 28.38
2. Geschoss | 02.714 | Steigzone HT | VF | Funktionsfläche | - | Keine Reinigung | 1.82 | --- | [8 empty] | nein | [11 empty] | Zone 1 | 0 | Decke | --- | --- | Ja, 21° | nein | nein | 3 | 3 kN/m2, zu prüfen in der Nutzungsvereinb. | 0 | Zylinder | nein | 0 | 0 | 0 | roh | roh |  |  |  | Licht: ein/aus/Dimmer | 5.455
EG | 00.705 | Steigzone | FF | Funktionsfläche | - | Keine Reinigung | 0.825 | --- | [8 empty] | nein | [11 empty] | Zone 1 | 0 | Decke | --- | --- | nein | nein | nein | 3.22 | --- | 0 | Zylinder | nein | 0 | 0 | 0 | roh | roh |  |  |  | Licht: ein/aus/Dimmer | 2.66
EG | 00.708 | Steigzone HT | FF | Funktionsfläche | - | Keine Reinigung | 2.61 | --- | [8 empty] | nein | [11 empty] | Zone 1 | 0 | Decke | --- | --- | nein | nein | nein | 3.22 | --- | 0 | Zylinder | nein | 0 | 0 | 0 | roh | roh |  |  |  | Licht: ein/aus/Dimmer | 8.405
EG | 00.712 | Steigzone HT | FF | Funktionsfläche | - | Keine Reinigung | 9.88 | --- | [8 empty] | nein | [11 empty] | Zone 1 | 0 | Decke | --- | --- | nein | nein | nein | 3.22 | --- | 0 | Zylinder | nein | 0 | 0 | 1 | roh | roh |  |  |  |  | 31.805
EG | 00.713 | Steigzone HT | VF | Funktionsfläche | - | Keine Reinigung | 1.47 | --- | [8 empty] | nein | [11 empty] | Zone 1 | 0 | Decke | --- | --- | nein | nein | nein | 3.22 | --- | 0 | Zylinder | nein | 0 | 0 | 0 | roh | roh |  |  |  | Licht: ein/aus/Dimmer | 4.73
EG | 00.714 | Steigzone HT | FF | Funktionsfläche | - | Keine Reinigung | 2.945 | --- | [8 empty] | nein | [11 empty] | Zone 1 | 0 | Decke | --- | --- | nein | nein | nein | 3.22 | --- | 0 | Zylinder | nein | 0 | 0 | 1 | roh | roh |  |  |  | Licht: ein/aus/Dimmer | 9.485
EG | 00.715 | Steigzone HT | FF | Funktionsfläche | - | Keine Reinigung | 0.85 | --- | [8 empty] | nein | [11 empty] | Zone 1 | 0 | Decke | --- | --- | nein | nein | nein | 3.22 | 4 kN/m2, zu prüfen in der Nutzungsvereinb. | 0 | Zylinder | nein | 0 | 0 | 0 | roh | roh |  |  |  | Licht: ein/aus/Dimmer | 2.735
EG | 00.716 | Steigzone HT | FF | Funktionsfläche | - | Keine Reinigung | 1.795 | --- | [8 empty] | nein | [11 empty] | Zone 1 | 0 | Decke | --- | --- | nein | nein | nein | 3.22 | 4 kN/m2, zu prüfen in der Nutzungsvereinb. | 0 | Zylinder | nein | 0 | 0 | 0 | roh | roh |  |  |  | Licht: ein/aus/Dimmer | 5.775
EG | 00.717 | Steigzone HT | FF | Funktionsfläche | - | Keine Reinigung | 2.805 | --- | [8 empty] | nein | [11 empty] | Zone 1 | 0 | Decke | --- | --- | nein | nein | nein | 3.22 | 4 kN/m2, zu prüfen in der Nutzungsvereinb. | 0 | Zylinder | nein | 0 | 0 | 0 | roh | roh |  |  |  | Licht: ein/aus/Dimmer | 9.04
EG | 00.718 | Steigzone HT | FF | Funktionsfläche | - | Keine Reinigung | 1.04 | --- | [8 empty] | nein | [11 empty] | Zone 1 | 0 | Decke | --- | --- | nein | nein | nein | 3.22 | 4 kN/m2, zu prüfen in der Nutzungsvereinb. | 0 | Zylinder | nein | 0 | 0 | 0 | roh | roh |  |  |  | Licht: ein/aus/Dimmer | 3.34
EG | 00.900 | Eingang AGF | VF | Aussen-Geschossfläche | - | Keine Reinigung | 74.835 | B51 Asphalt | [8 empty] | nein | [11 empty] | Zone 1 | 0 | Decke | --- | --- | nein | nein | nein | 3.22 | 4 kN/m2, zu prüfen in der Nutzungsvereinb. | 1 | Zylinder | nein | 0 | 0 | 0 | Lasur | roh |  |  |  |  | 240.965
EG | 00.901 | AGF | VF | Aussen-Geschossfläche | - | Keine Reinigung | 6.485 | B51 Asphalt | [8 empty] | nein | [11 empty] | Zone 1 | 0 | Decke | --- | --- | nein | nein | nein | 3.22 | 4 kN/m2, zu prüfen in der Nutzungsvereinb. | 1 | Zylinder | nein | 0 | 0 | 0 | Lasur | roh |  |  |  | Licht: ein/aus/Dimmer | 20.885
EG | 00.902 | AGF | VF | Aussen-Geschossfläche | - | Keine Reinigung | 3.7 | B51 Asphalt | [8 empty] | nein | [11 empty] | Zone 1 | 0 | Decke | --- | --- | nein | nein | nein | 3.22 | 4 kN/m2, zu prüfen in der Nutzungsvereinb. | 1 | Zylinder | nein | 0 | 0 | 0 | Lasur | roh |  |  |  | Licht: ein/aus/Dimmer | 11.915
EG | 00.903 | Innenhof | SO | Aussen-Geschossfläche | - | Keine Reinigung | 378.37 | B61/62 Holzrost | [8 empty] | nein | [11 empty] | Zone 1 | 0 | Decke | --- | --- | nein | nein | nein | 3.22 | 4 kN/m2, zu prüfen in der Nutzungsvereinb. | 0 | Zylinder | nein | 0 | 0 | 0 | Lasur | roh |  |  |  | Licht: ein/aus/Dimmer | 1218.36
OG | 01.708 | Steigzone HT | FF | Funktionsfläche | - | Keine Reinigung | 2.305 | --- | [7 empty] | 0 | nein | [11 empty] | Zone 1 | 0 | Decke | --- | --- | nein | nein | ja | 3.5 | --- | 0 | Zylinder | nein | 0 | 0 | 0 | roh | roh |  |  |  | Licht: ein/aus/Dimmer | 8.065
OG | 01.709 | Steigzone | FF | Funktionsfläche | - | Keine Reinigung | 3.3 | --- | [7 empty] | 0 | nein | [11 empty] | Zone 1 | 0 | Decke | --- | --- | nein | nein | nein | 3.5 | --- | 0 | Zylinder | nein | 0 | 0 | 1 | roh | roh |  |  |  | Licht: ein/aus/Dimmer | 11.55
OG | 01.710 | Steigzone | FF | Funktionsfläche | - | Keine Reinigung | 1.48 | --- | [7 empty] | 0 | nein | [11 empty] | Zone 1 | 0 | Decke | --- | --- | nein | nein | nein | 3.5 | --- | 0 | Zylinder | nein | 0 | 0 | 0 | roh | roh |  |  |  | Licht: ein/aus/Dimmer | 5.18
OG | 01.712 | Steigzone | FF | Funktionsfläche | - | Keine Reinigung | 9.46 | --- | [7 empty] | 0 | nein | [11 empty] | Zone 1 | 0 | Decke | --- | --- | nein | nein | nein | 3.5 | --- | 3 | Zylinder | nein | 0 | 0 | 2 | roh | roh |  |  |  |  | 33.115
OG | 01.001 | SW Vorb. | LA | Hauptnutzfläche | 3.1 | Labor ohne Warnkleber | 9.735 | B22 Labore, PU |  | 260 | 0 |  | 0 |  |  | 0 | nein | 3.39 | 6.78 |  | 0 |  |  |  |  | 3.39 |  | 0 | Zone 1 | 2 | Decke | Aussenliegend Sonnenschutz motorisiert | --- | Ja, 22° | Konditionierung Zuluft | ja | 3.5 | 4 kN/m2, zu prüfen in der Nutzungsvereinb. | 1 | Badgeleser, Zylinder | nein | 1 | 0 | 1 | Lasur; GK, Anstrich | Lasur / Spritzputz |  |  |  | Licht: ein/aus/Dimmer; Storen: auf/zu | 34.08
OG | 01.003 | Unters. | LA | Hauptnutzfläche | 3.1 | Labor ohne Warnkleber | 8.52 | B22 Labore, PU |  | 260 | 0 |  | 0 |  |  | 0 | nein | 3.39 | 6.78 |  | 0 |  |  |  |  | 3.39 |  | 0 | Zone 1 | 2 | Decke | Aussenliegend Sonnenschutz motorisiert | --- | Ja, 22° | Konditionierung Zuluft | ja | 3.5 | 4 kN/m2, zu prüfen in der Nutzungsvereinb. | 1 | Zylinder; Türschliesser | nein | 1 | 0 | 1 | Lasur; GK, Anstrich | Lasur / Spritzputz |  |  |  | Licht: ein/aus/Dimmer; Storen: auf/zu | 29.82
OG | 01.004 | Unters. | LA | Hauptnutzfläche | 3.1 | Labor ohne Warnkleber | 8.48 | B22 Labore, PU |  | 260 | 0 |  | 0 |  |  | 0 | nein | 3.39 | 6.78 |  | 0 |  |  |  |  | 3.39 |  | 0 | Zone 1 | 2 | Decke | Aussenliegend Sonnenschutz motorisiert | --- | Ja, 22° | Konditionierung Zuluft | ja | 3.5 | 4 kN/m2, zu prüfen in der Nutzungsvereinb. | 1 | Zylinder; Türschliesser | nein | 1 | 0 | 1 | Lasur; GK, Anstrich | Lasur / Spritzputz |  |  |  | Licht: ein/aus/Dimmer; Storen: auf/zu | 29.685
OG | 01.005 | Unters. | LA | Hauptnutzfläche | 3.1 | Labor ohne Warnkleber | 8.525 | B22 Labore, PU |  | 260 | 0 |  | 0 |  |  | 0 | nein | 0.28 | 0.56 |  | 0 |  |  |  |  | 0.28 |  | 0 | Zone 1 | 2 | Decke | --- | --- | Ja, 22° | Konditionierung Zuluft | ja | 3.5 | 4 kN/m2, zu prüfen in der Nutzungsvereinb. | 1 | Zylinder; Türschliesser | ja | 1 | 0 | 1 | Lasur; GK, Anstrich | Lasur / Spritzputz |  |  |  | Licht: ein/aus/Dimmer | 29.835
OG | 01.006 | Lungenfunktion | LA | Hauptnutzfläche | 3.1 | Labor ohne Warnkleber | 15.44 | B22 Labore, PU |  | 260 | 0 |  | 0 |  |  | 0 | nein | 3.39 | 6.78 |  | 0 |  |  |  |  | 3.39 |  | 0 | Zone 1 | 3 | Decke | Aussenliegend Sonnenschutz motorisiert | --- | Ja, 22° | Ja, 28° | ja | 3.5 | 4 kN/m2, zu prüfen in der Nutzungsvereinb. | 1 | Badgeleser, Zylinder | nein | 2 | 0 | 1 | Lasur; GK, Anstrich | Lasur / Spritzputz |  |  |  | Licht: ein/aus/Dimmer; Storen: auf/zu | 54.045
OG | 01.007 | Analyse Grosse Gefässe | LA | Hauptnutzfläche | 3.1 | Labor ohne Warnkleber | 19.97 | B22 Labore, PU |  | 260 | 0 |  | 0 |  |  | 0 | nein | 3.39 | 6.78 |  | 0 |  |  |  |  | 3.39 |  | 0 | Zone 1 | 4 | Decke | Aussenliegend Sonnenschutz motorisiert | Vorhang manuell | Ja, 22° | Ja, 24° | ja | 3.5 | 4 kN/m2, zu prüfen in der Nutzungsvereinb. | 1 | Badgeleser, Zylinder | nein | 2 | 0 | 1 | Lasur; GK, Anstrich | Lasur / Spritzputz |  |  |  | Licht: ein/aus/Dimmer; Storen: auf/zu | 69.89
OG | 01.008 | Ultraschallraum | LA | Hauptnutzfläche | 3.1 | Labor ohne Warnkleber | 20.17 | B22 Labore, PU |  | 260 | 0 |  | 0 |  |  | 0 | nein | 3.39 | 6.78 |  | 0 |  |  |  |  | 3.39 |  | 0 | Zone 1 | 4 | Decke | Aussenliegend Sonnenschutz motorisiert | Vorhang manuell | Ja, 21° | Ja, 24° | ja | 3.5 | 4 kN/m2, zu prüfen in der Nutzungsvereinb. | 1 | Badgeleser, Zylinder | nein | 2 | 0 | 1 | Lasur; GK, Anstrich | Lasur / Spritzputz |  |  |  | Licht: ein/aus/Dimmer; Storen: auf/zu | 70.595
OG | 01.010 | TW Labor Biomechanik | LA | Hauptnutzfläche | 3.1 | Labor ohne Warnkleber | 69.28 | B22 Labore, PU |  | 260 | 0 |  | 0 |  |  | 0 | nein | 18.22 | 36.44 |  | 0 |  |  |  |  | 18.22 |  | 0 | Zone 1 | 10 | Decke | Aussenliegend Sonnenschutz motorisiert | --- | Ja, 21° | Ja, 22° | ja | 3.5 | 4 kN/m2, zu prüfen in der Nutzungsvereinb. | 2 | Badgeleser, Zylinder; Türschliesser | nein | 0 | 0 | 6 | Lasur; GK, Anstrich | Lasur / Spritzputz | 4x Kraftmessplatte z.B. Kistler, |  |  | Licht: ein/aus/Dimmer; Storen: auf/zu | 242.485
OG | 01.012 | Ergometrie | LA | Hauptnutzfläche | 3.1 | Labor ohne Warnkleber | 58.13 | B22 Labore, PU |  | 260 | 0 |  | 0 |  |  | 0 | nein | 8.18 | 16.36 |  | 0 |  |  |  |  | 8.18 |  | 0 | Zone 1 | 7 | Decke | Aussenliegend Sonnenschutz motorisiert | --- | Ja, 21° | Ja, 22° | ja | 3.5 | 4 kN/m2, zu prüfen in der Nutzungsvereinb. | 1 | Badgeleser, Zylinder; Türschliesser | nein | 0 | 0 | 2 | Lasur; GK, Anstrich | Lasur / Spritzputz |  |  |  | Licht: ein/aus/Dimmer; Storen: auf/zu | 203.45
OG | 01.013 | Ergometrie, Laufband 1 | LA | Hauptnutzfläche | 3.1 | Labor ohne Warnkleber | 28.9 | B22 Labore, PU |  | 260 | 0 |  | 0 |  |  | 0 | nein | 4.09 | 8.18 |  | 0 | 2.98 | 5.96 |  | 0 | 4.09 |  | 0 | Zone 1 | 5 | Decke | Aussenliegend Sonnenschutz motorisiert | Vorhang manuell | Ja, 21° | Ja, 22° | ja | 3.5 | 5 kN/m2, zu prüfen in der Nutzungsvereinb. | 1 | Zylinder | nein | 0 | 0 | 1 | Lasur; GK, Anstrich | Lasur / Spritzputz | Laufband, Venus 200/100r Gewicht 950kg 7.7 kN/m2 |  |  | Licht: ein/aus/Dimmer; Storen: auf/zu | 101.16
OG | 01.014 | Ergometrie, Laufband 2 | LA | Hauptnutzfläche | 3.1 | Labor ohne Warnkleber | 25.4 | B22 Labore, PU |  | 260 | 0 |  | 0 |  |  | 0 | nein |  |  |  |  | 6.96 | 13.92 |  | 0 |  |  |  | Zone 1 | 5 | Decke | --- | Vorhang manuell | Ja, 21° | Ja, 22° | ja | 3.5 | 5 kN/m2, zu prüfen in der Nutzungsvereinb. | 2 | Zylinder | nein | 0 | 0 | 1 | Lasur; GK, Anstrich | Lasur / Spritzputz | Laufband, Saturn 300/100r Gewicht 950kg 5.8 kN/m2 |  |  | Licht: ein/aus/Dimmer | 88.89
OG | 01.015 | Ergometrie, Ruhe | LA | Hauptnutzfläche | 3.1 | Labor ohne Warnkleber | 12.32 | B22 Labore, PU |  | 260 | 0 |  | 0 |  |  | 0 | nein | [11 empty] | Zone 1 | 2 | Decke | --- | --- | Ja, 21° | Ja, 22° | ja | 3.5 | 4 kN/m2, zu prüfen in der Nutzungsvereinb. | 1 | Zylinder | nein | 1 | 0 | 1 | Lasur; GK, Anstrich | Lasur / Spritzputz |  |  |  | Licht: ein/aus/Dimmer | 43.12
OG | 01.018 | Klinisch Chemisches Labor | LA | Hauptnutzfläche | 3.1 | Labor ohne Warnkleber | 58.175 | B23 Kautschuk |  | 260 | 0 |  | 0 |  |  | 0 | nein | 7.48 | 14.96 |  | 0 |  |  |  |  | 7.48 |  | 0 | Zone 1 | 0 | Decke | Aussenliegend Sonnenschutz motorisiert | --- | Ja, 21° | Ja, 24° | ja | 3.5 | 4 kN/m2, zu prüfen in der Nutzungsvereinb. | 1 | Badgeleser, Zylinder; Türschliesser | nein | 2 | 0 | 4 | Lasur; GK, Anstrich | Lasur / Spritzputz |  |  |  | Licht: ein/aus/Dimmer; Storen: auf/zu | 203.61
OG | 01.019 | Biobank | LA | Hauptnutzfläche | 3.1 | Labor ohne Warnkleber | 22.96 | B23 Kautschuk |  | 260 | 0 |  | 0 |  |  | 0 | nein | 6.78 | 13.56 |  | 0 |  |  |  |  | 6.78 |  | 0 | Zone 1 | 0 | Decke | Aussenliegend Sonnenschutz motorisiert | --- | Ja, 18° | Ja, 28° | ja | 3.5 | 4 kN/m2, zu prüfen in der Nutzungsvereinb. | 2 | Zylinder; Türschliesser | nein | 0 | 0 | 1 | Lasur; GK, Anstrich | Lasur |  |  |  | Licht: ein/aus/Dimmer; Storen: auf/zu | 80.37
OG | 01.020 | Trainingsraum Cardio | UR | Hauptnutzfläche | 3.1 | Labor ohne Warnkleber | 172.49 | B34 Cardio Kraft, Parkett |  | 260 | 0 |  | 0 |  |  | 0 | nein | 4.23 | 8.46 |  | 0 | 24.51 | 49.02 |  | 0 | 4.23 |  | 0 | Zone 1 | 27 | Decke | --- | Vorhang manuell | Ja, 18° | Konditionierung Zuluft | ja | 3.5 | 5 kN/m2, zu prüfen in der Nutzungsvereinb. | 2 | Badgeleser, Zylinder | ja | 0 | 0 | 3 | Lasur; Spiegel | Lasur / Spritzputz |  |  | Bodendosen, | Licht: ein/aus/Dimmer | 603.725
OG | 01.035 | SW EEG-Forschung | LA | Hauptnutzfläche | 3.1 | Labor ohne Warnkleber | 49.59 | B22 Labore, PU |  | 260 | 0 |  | 0 |  |  | 0 | nein | 14.83 | 29.66 |  | 0 |  |  |  |  | 14.83 |  | 0 | Zone 1 | 6 | Decke | Aussenliegend Sonnenschutz motorisiert | --- | Ja, 21° | Ja, 24° | ja | 3.5 | 4 kN/m2, zu prüfen in der Nutzungsvereinb. | 2 | Badgeleser, Zylinder | nein | 0 | 0 | 2 | Lasur; GK, Anstrich | Lasur / Spritzputz |  |  |  | Licht: ein/aus/Dimmer; Storen: auf/zu | 173.565
OG | 01.042 | Ret. Gefässdiagnostik | LA | Hauptnutzfläche | 3.1 | Labor ohne Warnkleber | 20.4 | B22 Labore, PU |  | 260 | 0 |  | 0 |  |  | 0 | nein | [11 empty] | Zone 1 | 5 | Decke | --- | Vorhang manuell | Ja, 22° | Ja, 24° | ja | 3.5 | 4 kN/m2, zu prüfen in der Nutzungsvereinb. | 1 | Badgeleser, Zylinder | nein | 1 | 0 | 1 | Lasur; GK, Anstrich | Lasur |  |  |  | Licht: ein/aus/Dimmer | 71.395
OG | 01.050 | Unters. | LA | Hauptnutzfläche | 3.1 | Labor ohne Warnkleber | 8.485 | B22 Labore, PU |  | 260 | 0 |  | 0 |  |  | 0 | nein | 0.28 | 0.56 |  | 0 |  |  |  |  | 0.28 |  | 0 | Zone 1 | 2 | Decke | --- | --- | Ja, 22° | Konditionierung Zuluft | ja | 3.5 | 4 kN/m2, zu prüfen in der Nutzungsvereinb. | 1 | Zylinder; Türschliesser | ja | 1 | 0 | 1 | Lasur; GK, Anstrich | Lasur / Spritzputz |  |  |  | Licht: ein/aus/Dimmer | 29.7
OG | 01.051 | TW Labor Biomechanik | LA | Hauptnutzfläche | 3.1 | Labor ohne Warnkleber | 10.43 | B22 Labore, PU |  | 260 | 0 |  | 0 |  |  | 0 | nein | [11 empty] | Zone 1 | 0 | Decke | --- | --- | Ja, 21° | Ja, 22° | ja | 3.5 | 4 kN/m2, zu prüfen in der Nutzungsvereinb. | 1 | Zylinder | nein | 0 | 0 | 1 | Lasur; GK, Anstrich | Lasur / Spritzputz |  |  |  | Licht: ein/aus/Dimmer | 36.51
EG | 00.001 | Gymnastikraum 12x15 | UR | Hauptnutzfläche | 3.1 | Labor ohne Warnkleber | 182.255 | B02 Gym., Parkett |  | 260 | 0 |  | 0 |  |  | 0 | nein | 31.91 | 63.82 |  | 0 |  |  |  |  | 31.91 |  | 0 | Zone 1 | 36 | Decke | Aussenliegend Sonnenschutz motorisiert | Vorhang manuell | Ja, 18° | Ja, 24° | ja | 4.52 | 5 kN/m2, zu prüfen in der Nutzungsvereinb. | 0 | Badgeleser, Zylinder; Türschliesser | nein | 0 | 0 | 4 | Lasur; Spiegel | Lasur / Spritzputz | 6x Kraftmessplatte 40x60, Wandnische, Klappe Vicon Kistler, Kabel |  | Kameras Vicon system. Deckenlautsprecher 8x, Subwoofer 2x | Licht: ein/aus/Dimmer; Storen: auf/zu | 823.79
-1. Geschoss | U1.700 | Wasserversorgung | FF | Funktionsfläche | 4.1 | Lager, Haustechnik | 24.325 | B45 Ueberzug | [8 empty] | nein | [11 empty] | Zone 1 | 0 | Decke | --- | --- | nein | nein | ja | 3.55 | 5 kN/m2, zu prüfen in der Nutzungsvereinb. | 1 | Badgeleser, Zylinder | nein | 0 | 0 | 1 | roh | roh |  |  |  | Licht: ein/aus/Dimmer | 86.36
-1. Geschoss | U1.701 | Heizung, Wasser. | FF | Funktionsfläche | 4.1 | Lager, Haustechnik | 57.585 | B45 Ueberzug | [8 empty] | nein | [11 empty] | Zone 1 | 0 | Decke | --- | --- | nein | nein | ja | 3.3 | 5 kN/m2, zu prüfen in der Nutzungsvereinb. | 1 | Zylinder | nein | 0 | 0 | 3 | roh | roh |  |  |  | Licht: ein/aus/Dimmer | 190.025
-1. Geschoss | U1.702 | UKV | FF | Funktionsfläche | 4.1 | Lager, Haustechnik | 16.085 | B45 Ueberzug | [8 empty] | nein | [11 empty] | Zone 1 | 0 | Decke | --- | --- | nein | Ja, 28° | ja | 3.3 | 5 kN/m2, zu prüfen in der Nutzungsvereinb. | 1 | Badgeleser, Zylinder | nein | 0 | 0 | 2 | roh | roh |  |  |  | Licht: ein/aus/Dimmer | 53.08
-1. Geschoss | U1.703 | Elektro | FF | Funktionsfläche | 4.1 | Lager, Haustechnik | 14.7 | B45 Ueberzug | [8 empty] | nein | [11 empty] | Zone 1 | 0 | Decke | --- | --- | nein | Ja, 28° | ja | 3.3 | 5 kN/m2, zu prüfen in der Nutzungsvereinb. | 1 | Badgeleser, Zylinder | nein | 0 | 0 | 2 | roh | roh |  |  |  | Licht: ein/aus/Dimmer | 48.515
-1. Geschoss | U1.704 | Trafostation | FF | Funktionsfläche | 4.1 | Lager, Haustechnik | 35.09 | B24 Doppelboden | [8 empty] | nein | [11 empty] | Zone 1 | 0 | Decke | --- | --- | nein | nein | ja | 3.3 | 5 kN/m2, zu prüfen in der Nutzungsvereinb. | 1 | Zylinder | nein | 0 | 0 | 2 | roh | roh |  |  |  | Licht: ein/aus/Dimmer | 115.79
-1. Geschoss | U1.709 | Lüftungsraum | FF | Funktionsfläche | 4.1 | Lager, Haustechnik | 33.275 | B45 Ueberzug | [8 empty] | nein | [11 empty] | Zone 1 | 0 | Decke | --- | --- | nein | nein | ja | 3.55 | 5 kN/m2, zu prüfen in der Nutzungsvereinb. | 2 | Zylinder; Türschliesser | nein | 0 | 0 | 2 | roh | roh |  |  |  |  | 118.13
-1. Geschoss | U1.710 | Stuhllager | FF | Funktionsfläche | 4.1 | Lager, Haustechnik | 96.975 | B45 Ueberzug | [8 empty] | nein | [11 empty] | Zone 1 | 0 | Decke | --- | --- | nein | nein | ja | 3.55 | 5 kN/m2, zu prüfen in der Nutzungsvereinb. | 1 | Zylinder | nein | 0 | 0 | 2 | roh | roh |  |  |  |  | 344.26
-1. Geschoss | U1.711 | Haustechnik | FF | Funktionsfläche | 4.1 | Lager, Haustechnik | 188.46 | B45 Ueberzug | [8 empty] | nein | [11 empty] | Zone 1 | 0 | Decke | --- | --- | nein | nein | ja | 3.92 | 5 kN/m2, zu prüfen in der Nutzungsvereinb. | 1 | Zylinder | nein | 0 | 0 | 4 | roh; Mauerwerk | roh |  |  |  |  | 738.77
2. Geschoss | 02.707 | Elek. | FF | Funktionsfläche | 4.1 | Lager, Haustechnik | 10.435 | B24 Doppelboden | [8 empty] | nein | [11 empty] | Zone 1 | 0 | Decke | --- | --- | nein | Ja, 28° | ja | 3 | 3 kN/m2, zu prüfen in der Nutzungsvereinb. | 1 | Zylinder; Türschliesser | nein | 0 | 0 | 1 | gestrichen; GK, Anstrich | Lasur |  |  |  | Licht: ein/aus/Dimmer | 31.31
2. Geschoss | 02.717 | Elek. | VF | Funktionsfläche | 4.1 | Lager, Haustechnik | 12.85 | B24 Doppelboden | [8 empty] | nein | 15.25 | 30.5 |  | 0 |  |  |  |  | 15.25 |  | 0 | Zone 1 | 0 | Decke | Aussenliegend Sonnenschutz motorisiert | Vorhangschiene | nein | Ja, 28° | ja | 3 | 3 kN/m2, zu prüfen in der Nutzungsvereinb. | 1 | Zylinder; Türschliesser | nein | 0 | 0 | 1 | Lasur | Lasur |  |  |  | Licht: ein/aus/Dimmer; Storen: auf/zu | 38.545
EG | 00.013 | Lager Cafeteria | LA | Nebennutzfläche | 4.1 | Lager, Haustechnik | 22.035 | B43 Hartbeton | [8 empty] | nein | [5 empty] | 49.02 |  | 0 |  |  |  | Zone 1 | 0 | Decke | --- | --- | Ja, 18° | nein | ja | 3.22 | 4 kN/m2, zu prüfen in der Nutzungsvereinb. | 1 | Zylinder | nein | 0 | 0 | 1 | Lasur; GK, Anstrich | Lasur |  |  |  |  | 70.955
EG | 00.707 | Elek. | FF | Funktionsfläche | 4.1 | Lager, Haustechnik | 8.81 | B24 Doppelboden | [8 empty] | nein | [11 empty] | Zone 1 | 0 | Decke | --- | --- | nein | Ja, 28° | ja | 3.22 | 4 kN/m2, zu prüfen in der Nutzungsvereinb. | 1 | Zylinder | nein | 0 | 0 | 1 | gestrichen; GK, Anstrich | Lasur |  |  |  | Licht: ein/aus/Dimmer | 28.36
EG | 00.711 | Elek. | FF | Funktionsfläche | 4.1 | Lager, Haustechnik | 11.41 | B24 Doppelboden | [8 empty] | nein | [11 empty] | Zone 1 | 0 | Decke | --- | --- | nein | Ja, 28° | ja | 3.22 | 4 kN/m2, zu prüfen in der Nutzungsvereinb. | 1 | Zylinder; Türschliesser | nein | 0 | 0 | 1 | gestrichen; GK, Anstrich | Lasur |  |  |  | Licht: ein/aus/Dimmer | 36.73
OG | 01.017 | N.R. | LA | Hauptnutzfläche | 4.1 | Lager, Haustechnik | 13.44 | B23 Kautschuk | [8 empty] | nein | [11 empty] | Zone 1 | 0 | Decke | --- | --- | Ja, 18° | Ja, 24° | ja | 3.5 | 4 kN/m2, zu prüfen in der Nutzungsvereinb. | 2 | Badgeleser, Zylinder; Türschliesser | nein | 0 | 0 | 1 | Lasur; GK, Anstrich | Lasur |  |  |  | Licht: ein/aus/Dimmer | 47.045
OG | 01.022 | Archiv Management 40 | AR | Nebennutzfläche | 4.1 | Lager, Haustechnik | 19.285 | B22 Labore, PU | [8 empty] | nein | [11 empty] | Zone 1 | 0 | Decke | --- | --- | Ja, 18° | nein | ja | 3.5 | 4 kN/m2, zu prüfen in der Nutzungsvereinb. | 1 | Zylinder | nein | 0 | 0 | 1 | Lasur | Lasur |  |  |  | Licht: ein/aus/Dimmer | 67.5
OG | 01.032 | T | LA | Hauptnutzfläche | 4.1 | Lager, Haustechnik | 20.16 | B22 Labore, PU | [8 empty] | nein | 3.39 | 6.78 |  | 0 |  |  |  |  | 3.39 |  | 0 | Zone 1 | 4 | Decke | Aussenliegend Sonnenschutz motorisiert | Vorhang manuell | Ja, 21° | Ja, 24° | ja | 3.5 | 4 kN/m2, zu prüfen in der Nutzungsvereinb. | 1 | Badgeleser, Zylinder | nein | 0 | 0 | 1 | Lasur; GK, Anstrich | Lasur / Spritzputz |  |  |  | Licht: ein/aus/Dimmer; Storen: auf/zu | 70.55
OG | 01.033 | T | LA | Hauptnutzfläche | 4.1 | Lager, Haustechnik | 13.435 | B22 Labore, PU | [8 empty] | nein |  |  |  |  | 2.8 | 5.6 |  | 0 |  |  |  | Zone 1 | 2 | Decke | --- | --- | Ja, 21° | Konditionierung Zuluft | ja | 3.5 | 4 kN/m2, zu prüfen in der Nutzungsvereinb. | 3 | Badgeleser, Zylinder | nein | 2 | 0 | 1 | Lasur; GK, Anstrich | Lasur / Spritzputz |  |  |  | Licht: ein/aus/Dimmer | 47.02
OG | 01.039 | Archiv | AR | Nebennutzfläche | 4.1 | Lager, Haustechnik | 10.945 | B22 Labore, PU | [8 empty] | nein | [11 empty] | Zone 1 | 0 | Decke | --- | --- | nein | Konditionierung Zuluft | ja | 3.5 | 4 kN/m2, zu prüfen in der Nutzungsvereinb. | 1 | Zylinder; Türschliesser | nein | 0 | 0 | 1 | Lasur; GK, Anstrich | Lasur |  |  |  | Licht: ein/aus/Dimmer | 38.31
OG | 01.044 | Archiv 60 | AR | Hauptnutzfläche | 4.1 | Lager, Haustechnik | 10.58 | B22 Labore, PU | [8 empty] | nein | [11 empty] | Zone 1 | 0 | Decke | --- | --- | nein | nein | ja | 3.5 | 4 kN/m2, zu prüfen in der Nutzungsvereinb. | 1 | Zylinder | nein | 0 | 0 | 1 | Lasur; GK, Anstrich | Lasur |  |  |  | Licht: ein/aus/Dimmer | 37.02
OG | 01.705 | Technik | FF | Funktionsfläche | 4.1 | Lager, Haustechnik | 0.875 | --- | [8 empty] | nein | [11 empty] | Zone 1 | 0 | Decke | --- | --- | nein | nein | nein | 3.5 | --- | 0 | Zylinder | nein | 0 | 0 | 0 | gestrichen | --- |  |  |  | Licht: ein/aus/Dimmer | 3.07
OG | 01.707 | Elek. | FF | Funktionsfläche | 4.1 | Lager, Haustechnik | 10.435 | B24 Doppelboden | [8 empty] | nein | [11 empty] | Zone 1 | 0 | Decke | --- | --- | nein | Ja, 28° | ja | 3.5 | 3 kN/m2, zu prüfen in der Nutzungsvereinb. | 1 | Zylinder; Türschliesser | nein | 0 | 0 | 1 | gestrichen; GK, Anstrich | Lasur |  |  |  | Licht: ein/aus/Dimmer | 36.53
OG | 01.711 | Elek. | FF | Funktionsfläche | 4.1 | Lager, Haustechnik | 11.495 | B24 Doppelboden | [8 empty] | nein | [11 empty] | Zone 1 | 0 | Decke | --- | --- | nein | Ja, 28° | ja | 3.5 | 4 kN/m2, zu prüfen in der Nutzungsvereinb. | 1 | Zylinder | nein | 0 | 0 | 1 | gestrichen; GK, Anstrich | Lasur |  |  |  | Licht: ein/aus/Dimmer | 40.24
OG | 01.716 | Technik | FF | Funktionsfläche | 4.1 | Lager, Haustechnik | 37.785 | B43 Hartbeton | [8 empty] | nein | [11 empty] | Zone 1 | 0 | Decke | --- | --- | nein | nein | ja | 3.5 | 5 kN/m2, zu prüfen in der Nutzungsvereinb. | 3 | Zylinder | nein | 0 | 0 | 1 | roh | roh |  |  |  | Licht: ein/aus/Dimmer | 132.25
-1. Geschoss | U1.510 | Lift | VF | Verkehrsfläche | 9.3 | Lift | 6.615 | B41 Hartbeton |  | 260 | 0 |  | 0 |  |  | 0 | nein | [11 empty] | Zone 1 | 0 | Decke | --- | --- | nein | nein | nein | 5.2 | 5 kN/m2, zu prüfen in der Nutzungsvereinb. | 0 | Zylinder | nein | 0 | 0 | 0 | roh | roh |  |  |  |  | 34.4
2. Geschoss | 02.510 | Lift | VF | Verkehrsfläche | 9.3 | Lift | 6.56 | --- | [8 empty] | nein | [11 empty] | Zone 1 | 0 | Decke | --- | --- | nein | nein | nein | 3 | --- | 0 | Zylinder | nein | 0 | 0 | 0 | gestrichen | roh |  |  |  |  | 19.675
EG | 00.510 | Lift | VF | Verkehrsfläche | 9.3 | Lift | 6.615 | --- | [8 empty] | nein | [11 empty] | Zone 1 | 0 | Decke | --- | --- | nein | nein | nein | 3.22 | --- | 0 | Zylinder | nein | 0 | 0 | 0 | gestrichen | --- |  |  |  |  | 21.3
EG | 00.511 | Lift | VF | Verkehrsfläche | 9.3 | Lift | 3.24 | --- |  | 52 | 0 |  | 0 |  |  | 0 | nein | [11 empty] | Zone 1 | 0 | Decke | --- | --- | nein | nein | nein | 5.67 | 4 kN/m2, zu prüfen in der Nutzungsvereinb. | 0 | Zylinder | nein | 0 | 0 | 0 | gestrichen | --- |  |  |  | Licht: ein/aus/Dimmer | 18.365
OG | 01.510 | Lift | VF | Verkehrsfläche | 9.3 | Lift | 6.615 | --- | [8 empty] | nein | [11 empty] | Zone 1 | 0 | Decke | --- | --- | nein | nein | nein | 3.5 | --- | 0 | Zylinder | nein | 0 | 0 | 0 | gestrichen | --- |  |  |  |  | 23.15
-1. Geschoss | U1.020 | Putz | FF | Hauptnutzfläche | - | Reinigung durch Dienstleister | 2.82 | B11 PU-Beschichtung | [8 empty] | nein | [11 empty] | Zone 1 | 0 | Decke | --- | --- | Ja, 18° | nein | ja | 3.55 | 5 kN/m2, zu prüfen in der Nutzungsvereinb. | 0 | Zylinder | nein | 0 | 0 | 1 | Lasur | roh |  |  |  | Licht: ein/aus/Dimmer | 10.015
-1. Geschoss | U1.715 | Zentraler Putzraum | FF | Funktionsfläche | - | Reinigung durch Dienstleister | 16.415 | B45 Ueberzug | [8 empty] | nein | [11 empty] | Zone 1 | 0 | Decke | --- | --- | nein | nein | ja | 3.55 | 5 kN/m2, zu prüfen in der Nutzungsvereinb. | 1 | Badgeleser, Zylinder | nein | 0 | 0 | 1 | roh | roh |  |  |  | Licht: ein/aus/Dimmer | 58.275
EG | 00.011 | Umkleide | FF | Nebennutzfläche | - | Reinigung durch Dienstleister | 16.375 | B43 Hartbeton | [8 empty] | nein | [5 empty] | 5.96 |  | 0 |  |  |  | Zone 1 | 0 | Decke | --- | --- | Ja, 18° | nein | ja | 3.22 | 4 kN/m2, zu prüfen in der Nutzungsvereinb. | 1 | Zylinder | nein | 0 | 0 | 1 | Lasur; GK, Anstrich | Lasur / Spritzputz |  |  |  | Licht: ein/aus/Dimmer | 52.72
EG | 00.012 | Putzraum | FF | Nebennutzfläche | - | Reinigung durch Dienstleister | 17.705 | B43 Hartbeton | [8 empty] | nein | [5 empty] | 13.92 |  | 0 |  |  |  | Zone 1 | 0 | Decke | --- | --- | Ja, 18° | nein | ja | 3.22 | 4 kN/m2, zu prüfen in der Nutzungsvereinb. | 1 | Zylinder | nein | 0 | 0 | 1 | Lasur; GK, Anstrich | Lasur / Spritzputz |  |  |  | Licht: ein/aus/Dimmer | 57.005
EG | 00.014 | Entsorgung | FF | Nebennutzfläche | - | Reinigung durch Dienstleister | 19.005 | B43 Hartbeton | [8 empty] | nein | [5 empty] | 5.6 |  | 0 |  |  |  | Zone 1 | 0 | Decke | --- | --- | Ja, 18° | nein | ja | 3.22 | 4 kN/m2, zu prüfen in der Nutzungsvereinb. | 1 | Zylinder; Türschliesser | nein | 0 | 0 | 0 | Lasur; GK, Anstrich | Lasur |  |  |  | Licht: ein/aus/Dimmer | 61.195
EG | 00.022 | Büro Abwart | BÜ | Hauptnutzfläche | - | Reinigung durch Dienstleister | 12.83 | B43 Hartbeton | [8 empty] | ja | 3.26 | 6.52 |  | 0 |  |  |  |  | 3.26 |  | 0 | Zone 1 | 0 | Decke; Stehleucht | Aussenliegend Sonnenschutz motorisiert | --- | Ja, 21° | nein | nein | 3.22 | 4 kN/m2, zu prüfen in der Nutzungsvereinb. | 1 | Zylinder; Türschliesser | nein | 1 | 0 | 0 | Lasur; GK, Anstrich | Lasur |  |  |  | Licht: ein/aus/Dimmer; Storen: auf/zu | 41.32
OG | 01.041 | Putz. | FF | Nebennutzfläche | - | Reinigung durch Dienstleister | 5.255 | B22 Labore, PU | [8 empty] | nein | [11 empty] | Zone 1 | 0 | Decke | --- | --- | nein | nein | ja | 3.5 | 4 kN/m2, zu prüfen in der Nutzungsvereinb. | 1 | Zylinder | nein | 0 | 0 | 1 | Lasur; GK, Anstrich | Lasur |  |  |  | Licht: ein/aus/Dimmer | 18.4
-1. Geschoss | U1.004 | WC | NNF | Hauptnutzfläche | 7.11 | Sanitär hoch frequentiert | 16.555 | B11 PU-Beschichtung |  | 312 | 0 |  | 0 |  |  | 0 | nein | [11 empty] | Zone 1 | 0 | Decke | --- | --- | Ja, 20° | nein | ja | 3.55 | 5 kN/m2, zu prüfen in der Nutzungsvereinb. | 1 | Zylinder; Türschliesser | nein | 0 | 0 | 1 | PU Beschichtung | Lasur |  |  |  |  | 58.765
-1. Geschoss | U1.005 | WC | NNF | Hauptnutzfläche | 7.11 | Sanitär hoch frequentiert | 16.95 | B11 PU-Beschichtung |  | 312 | 0 |  | 0 |  |  | 0 | nein | [11 empty] | Zone 1 | 0 | Decke | --- | --- | Ja, 20° | nein | ja | 3.55 | 5 kN/m2, zu prüfen in der Nutzungsvereinb. | 1 | Zylinder; Türschliesser | nein | 0 | 0 | 1 | PU Beschichtung | Lasur |  |  |  |  | 60.165
-1. Geschoss | U1.008 | Duschen | NNF | Hauptnutzfläche | 7.11 | Sanitär hoch frequentiert | 13.6 | B11 PU-Beschichtung |  | 312 | 0 |  | 0 |  |  | 0 | nein | [11 empty] | Zone 1 | 0 | Decke | --- | --- | Ja, 21° | nein | ja | 3.55 | 5 kN/m2, zu prüfen in der Nutzungsvereinb. | 0 | Zylinder | nein | 0 | 0 | 0 | PU Beschichtung | Lasur |  |  |  | Licht: ein/aus/Dimmer | 48.28
-1. Geschoss | U1.009 | Trocknen | NNF | Hauptnutzfläche | 7.11 | Sanitär hoch frequentiert | 4.76 | B11 PU-Beschichtung |  | 312 | 0 |  | 0 |  |  |  | nein | [11 empty] | Zone 1 | 0 | Decke | --- | --- | Ja, 21° | nein | ja | 3.55 | 5 kN/m2, zu prüfen in der Nutzungsvereinb. | 0 | Zylinder | nein | 0 | 0 | 1 | PU Beschichtung | Lasur |  |  |  | Licht: ein/aus/Dimmer | 16.9
-1. Geschoss | U1.010 | Trocknen | NNF | Hauptnutzfläche | 7.11 | Sanitär hoch frequentiert | 5.175 | B11 PU-Beschichtung |  | 312 | 0 |  | 0 |  |  |  | nein | [11 empty] | Zone 1 | 0 | Decke | --- | --- | Ja, 21° | nein | ja | 3.55 | 5 kN/m2, zu prüfen in der Nutzungsvereinb. | 0 | Zylinder | nein | 0 | 0 | 1 | PU Beschichtung | Lasur |  |  |  | Licht: ein/aus/Dimmer | 18.37
-1. Geschoss | U1.011 | Duschen | NNF | Hauptnutzfläche | 7.11 | Sanitär hoch frequentiert | 13.6 | B11 PU-Beschichtung |  | 312 | 0 |  | 0 |  |  | 0 | nein | [11 empty] | Zone 1 | 0 | Decke | --- | --- | Ja, 21° | nein | ja | 3.55 | 5 kN/m2, zu prüfen in der Nutzungsvereinb. | 0 | Zylinder | nein | 0 | 0 | 0 | PU Beschichtung | Lasur |  |  |  | Licht: ein/aus/Dimmer | 48.28
-1. Geschoss | U1.012 | WC | NNF | Hauptnutzfläche | 7.11 | Sanitär hoch frequentiert | 6.03 | B11 PU-Beschichtung |  | 312 | 0 |  | 0 |  |  | 0 | nein | [11 empty] | Zone 1 | 0 | Decke | --- | --- | Ja, 21° | nein | ja | 3.55 | 5 kN/m2, zu prüfen in der Nutzungsvereinb. | 1 | Zylinder | nein | 0 | 0 | 1 | PU Beschichtung | Lasur |  |  |  |  | 21.405
-1. Geschoss | U1.015 | Duschen | NNF | Hauptnutzfläche | 7.11 | Sanitär hoch frequentiert | 13.6 | B11 PU-Beschichtung |  | 312 | 0 |  | 0 |  |  | 0 | nein | [11 empty] | Zone 1 | 0 | Decke | --- | --- | Ja, 21° | nein | ja | 2.9 | 5 kN/m2, zu prüfen in der Nutzungsvereinb. | 0 | Zylinder | nein | 0 | 0 | 0 | PU Beschichtung | Lasur |  |  |  | Licht: ein/aus/Dimmer | 39.44
-1. Geschoss | U1.016 | Trocknen | NNF | Hauptnutzfläche | 7.11 | Sanitär hoch frequentiert | 4.76 | B11 PU-Beschichtung |  | 312 | 0 |  | 0 |  |  |  | nein | [11 empty] | Zone 1 | 0 | Decke | --- | --- | Ja, 21° | nein | ja | 2.9 | 5 kN/m2, zu prüfen in der Nutzungsvereinb. | 1 | Zylinder | nein | 0 | 0 | 0 | PU Beschichtung | Lasur |  |  |  | Licht: ein/aus/Dimmer | 13.805
-1. Geschoss | U1.017 | Trocknen | NNF | Hauptnutzfläche | 7.11 | Sanitär hoch frequentiert | 5.175 | B11 PU-Beschichtung |  | 312 | 0 |  | 0 |  |  |  | nein | [11 empty] | Zone 1 | 0 | Decke | --- | --- | Ja, 21° | nein | ja | 2.9 | 5 kN/m2, zu prüfen in der Nutzungsvereinb. | 0 | Zylinder | nein | 0 | 0 | 0 | PU Beschichtung | Lasur |  |  |  | Licht: ein/aus/Dimmer | 15.01
-1. Geschoss | U1.018 | Duschen | NNF | Hauptnutzfläche | 7.11 | Sanitär hoch frequentiert | 13.6 | B11 PU-Beschichtung |  | 312 | 0 |  | 0 |  |  | 0 | nein | [11 empty] | Zone 1 | 0 | Decke | --- | --- | Ja, 21° | nein | ja | 2.9 | 5 kN/m2, zu prüfen in der Nutzungsvereinb. | 0 | Zylinder | nein | 0 | 0 | 0 | PU Beschichtung | Lasur |  |  |  | Licht: ein/aus/Dimmer | 39.44
-1. Geschoss | U1.019 | WC | NNF | Hauptnutzfläche | 7.11 | Sanitär hoch frequentiert | 3.005 | B11 PU-Beschichtung |  | 312 | 0 |  | 0 |  |  | 0 | nein | [11 empty] | Zone 1 | 0 | Decke | --- | --- | Ja, 21° | nein | ja | 3.55 | 5 kN/m2, zu prüfen in der Nutzungsvereinb. | 1 | Zylinder | nein | 0 | 0 | 1 | PU Beschichtung | Lasur |  |  |  |  | 10.66
-1. Geschoss | U1.023 | Duschen | NNF | Hauptnutzfläche | 7.11 | Sanitär hoch frequentiert | 13.6 | B11 PU-Beschichtung |  | 312 | 0 |  | 0 |  |  | 0 | nein | [11 empty] | Zone 1 | 0 | Decke | --- | --- | Ja, 21° | nein | ja | 2.9 | 5 kN/m2, zu prüfen in der Nutzungsvereinb. | 0 | Zylinder | nein | 0 | 0 | 0 | PU Beschichtung | Lasur |  |  |  | Licht: ein/aus/Dimmer | 39.44
-1. Geschoss | U1.024 | Trocknen | NNF | Hauptnutzfläche | 7.11 | Sanitär hoch frequentiert | 4.765 | B11 PU-Beschichtung |  | 312 | 0 |  | 0 |  |  |  | nein | [11 empty] | Zone 1 | 0 | Decke | --- | --- | Ja, 21° | nein | ja | 2.9 | 5 kN/m2, zu prüfen in der Nutzungsvereinb. | 0 | Zylinder | nein | 0 | 0 | 1 | PU Beschichtung | Lasur |  |  |  | Licht: ein/aus/Dimmer | 13.82
-1. Geschoss | U1.025 | Trocknen | NNF | Hauptnutzfläche | 7.11 | Sanitär hoch frequentiert | 5.22 | B11 PU-Beschichtung |  | 312 | 0 |  | 0 |  |  |  | nein | [11 empty] | Zone 1 | 0 | Decke | --- | --- | Ja, 21° | nein | ja | 2.9 | 5 kN/m2, zu prüfen in der Nutzungsvereinb. | 0 | Zylinder | nein | 0 | 0 | 1 | PU Beschichtung | Lasur |  |  |  | Licht: ein/aus/Dimmer | 15.14
-1. Geschoss | U1.026 | Duschen | NNF | Hauptnutzfläche | 7.11 | Sanitär hoch frequentiert | 13.09 | B11 PU-Beschichtung |  | 312 | 0 |  | 0 |  |  | 0 | nein | [11 empty] | Zone 1 | 0 | Decke | --- | --- | Ja, 21° | nein | ja | 3.55 | 5 kN/m2, zu prüfen in der Nutzungsvereinb. | 0 | Zylinder | nein | 0 | 0 | 0 | PU Beschichtung | Lasur |  |  |  | Licht: ein/aus/Dimmer | 46.47
-1. Geschoss | U1.028 | Lehrer 36 (Sanitär) | NNF | Hauptnutzfläche | 7.11 | Sanitär hoch frequentiert | 30.175 | B11 PU-Beschichtung |  | 312 | 0 |  | 0 |  |  | 0 | nein | [11 empty] | Zone 1 | 10 | Decke | --- | --- | Ja, 21° | nein | ja | 3.55 | 5 kN/m2, zu prüfen in der Nutzungsvereinb. | 6 | Badgeleser, Zylinder; Türschliesser | nein | 0 | 0 | 5 | Lasur; PU Beschichtung | Lasur |  |  |  |  | 107.125
2. Geschoss | 02.030 | WC | NNF | Nebennutzfläche | 7.1 | Sanitär niedrig frequentiert | 17.245 | B22 Labore, PU |  | 260 | 0 |  | 0 |  |  | 0 | nein | [11 empty] | Zone 1 | 0 | Decke | --- | --- | nein | nein | ja | 3 | 3 kN/m2, zu prüfen in der Nutzungsvereinb. | 1 | Zylinder; Türschliesser | nein | 0 | 0 | 1 | PU Beschichtung | Lasur |  |  |  |  | 51.73
2. Geschoss | 02.031 | WC IV | NNF | Nebennutzfläche | 7.1 | Sanitär niedrig frequentiert | 3.525 | B22 Labore, PU |  | 260 | 0 |  | 0 |  |  | 0 | nein | [11 empty] | Zone 1 | 0 | Decke | --- | --- | nein | nein | ja | 3 | 3 kN/m2, zu prüfen in der Nutzungsvereinb. | 1 | Zylinder; Türschliesser | nein | 0 | 0 | 1 | PU Beschichtung | Lasur |  |  |  |  | 10.57
2. Geschoss | 02.032 | WC | NNF | Nebennutzfläche | 7.1 | Sanitär niedrig frequentiert | 14.085 | B22 Labore, PU |  | 260 | 0 |  | 0 |  |  | 0 | nein | [11 empty] | Zone 1 | 0 | Decke | --- | --- | nein | nein | ja | 3 | 3 kN/m2, zu prüfen in der Nutzungsvereinb. | 1 | Zylinder; Türschliesser | nein | 0 | 0 | 1 | PU Beschichtung | Lasur |  |  |  |  | 42.26
EG | 00.016 | WC | NNF | Nebennutzfläche | 7.1 | Sanitär niedrig frequentiert | 17.245 | B22 Labore, PU |  | 260 | 0 |  | 0 |  |  | 0 | nein | [11 empty] | Zone 1 | 0 | Decke | --- | --- | Ja, 20° | nein | ja | 3.22 | 4 kN/m2, zu prüfen in der Nutzungsvereinb. | 1 | Zylinder; Türschliesser | nein | 0 | 0 | 1 | PU Beschichtung | Lasur |  |  |  |  | 55.53
EG | 00.017 | WC IV | NNF | Nebennutzfläche | 7.1 | Sanitär niedrig frequentiert | 3.525 | B22 Labore, PU |  | 260 | 0 |  | 0 |  |  | 0 | nein | [11 empty] | Zone 1 | 0 | Decke | --- | --- | Ja, 20° | nein | ja | 3.22 | 4 kN/m2, zu prüfen in der Nutzungsvereinb. | 1 | Zylinder; Türschliesser | nein | 0 | 0 | 1 | Lasur; PU Beschichtung | Lasur |  |  |  |  | 11.345
EG | 00.018 | WC | NNF | Nebennutzfläche | 7.1 | Sanitär niedrig frequentiert | 14.19 | B22 Labore, PU |  | 260 | 0 |  | 0 |  |  | 0 | nein | [11 empty] | Zone 1 | 0 | Decke | --- | --- | Ja, 20° | nein | ja | 3.22 | 4 kN/m2, zu prüfen in der Nutzungsvereinb. | 1 | Zylinder; Türschliesser | nein | 0 | 0 | 1 | PU Beschichtung | Lasur |  |  |  |  | 45.69
OG | 01.036 | WC | NNF | Nebennutzfläche | 7.1 | Sanitär niedrig frequentiert | 17.245 | B22 Labore, PU |  | 260 | 0 |  | 0 |  |  | 0 | nein | [11 empty] | Zone 1 | 0 | Decke | --- | --- | Ja, 20° | nein | ja | 3.5 | 3 kN/m2, zu prüfen in der Nutzungsvereinb. | 1 | Zylinder; Türschliesser | nein | 0 | 0 | 1 | PU Beschichtung | Lasur |  |  |  |  | 60.35
OG | 01.037 | WC IV | NNF | Nebennutzfläche | 7.1 | Sanitär niedrig frequentiert | 3.525 | B22 Labore, PU |  | 260 | 0 |  | 0 |  |  | 0 | nein | [11 empty] | Zone 1 | 0 | Decke | --- | --- | Ja, 20° | nein | ja | 3.5 | 3 kN/m2, zu prüfen in der Nutzungsvereinb. | 1 | Zylinder; Türschliesser | nein | 0 | 0 | 1 | PU Beschichtung | Lasur |  |  |  |  | 12.33
OG | 01.038 | WC | NNF | Nebennutzfläche | 7.1 | Sanitär niedrig frequentiert | 14.085 | B22 Labore, PU |  | 260 | 0 |  | 0 |  |  | 0 | nein | [11 empty] | Zone 1 | 0 | Decke | --- | --- | Ja, 20° | nein | ja | 3.5 | 3 kN/m2, zu prüfen in der Nutzungsvereinb. | 1 | Zylinder; Türschliesser | nein | 0 | 0 | 1 | PU Beschichtung | Lasur |  |  |  |  | 49.29
-1. Geschoss | U1.027 | Sanität / Lehrer | NNF | Hauptnutzfläche | 7.3 | Sanitätsraum | 6.535 | B11 PU-Beschichtung |  | 260 | 0 |  | 0 |  |  | 0 | nein | [11 empty] | Zone 1 | 0 | Decke | --- | --- | Ja, 21° | nein | ja | 3.55 | 5 kN/m2, zu prüfen in der Nutzungsvereinb. | 1 | Zylinder | nein | 0 | 0 | 1 | PU Beschichtung | Lasur |  |  |  |  | 23.2
OG | 01.002 | Ruheraum. | LA | Hauptnutzfläche | 7.3 | Sanitätsraum | 9.735 | B22 Labore, PU |  | 260 | 0 |  | 0 |  |  | 0 | nein | 0.28 | 0.56 |  | 0 |  |  |  |  | 0.28 |  | 0 | Zone 1 | 2 | Decke | --- | --- | Ja, 22° | Konditionierung Zuluft | ja | 3.5 | 4 kN/m2, zu prüfen in der Nutzungsvereinb. | 1 | Badgeleser, Zylinder | ja | 1 | 0 | 1 | Lasur; GK, Anstrich | Lasur / Spritzputz |  |  |  | Licht: ein/aus/Dimmer | 34.08
EG | 00.003 | Hörsaal | HÖ | Hauptnutzfläche | 5.1 | Seminarraum/Hörsaal/studentisches Arbeiten | 172.9 | B31/32 Parkett |  | 217 | 0 |  | 0 | x |  | 0 | nein | 59.2 | 118.4 |  | 0 |  |  |  |  | 59.2 |  | 0 | Zone 1 | 150 | Decke | Aussenliegend Sonnenschutz motorisiert | Vorhang motorisiert | Ja, 21° | Konditionierung Zuluft | ja | 4.52 | 4 kN/m2, zu prüfen in der Nutzungsvereinb. | 2 | Badgeleser, Zylinder; Türschliesser | nein | 1 | 146 | 8 | Lasur; Vorsatz-GK, Anstrich | Lasur / Spritzputz |  |  | Lautsprecher 2x, Frontprojektion, Laser Projektor, Bedienstelle bei türe, Touchpanel, Tischdosen, Visualizer,AV Zentrale, Ablage | Licht: ein/aus/Dimmer; Storen: auf/zu | 781.495
EG | 00.004 | AP für Studierende | UR | Hauptnutzfläche | 5.1 | Seminarraum/Hörsaal/studentisches Arbeiten | 94.33 | B43 Hartbeton |  | 217 | 0 |  | 0 |  |  | 0 | ja | 7.76 | 15.52 |  | 0 |  |  |  |  | 7.76 |  | 0 | Zone 1 |  | Decke | Aussenliegend Sonnenschutz motorisiert | --- | Ja, 21° | nein | nein | 3.22 | 4 kN/m2, zu prüfen in der Nutzungsvereinb. | 1 | Zylinder; Türschliesser | nein | 0 | 36 | 4 | Lasur; Vorsatz-GK, Anstrich | Lasur / Spritzputz |  |  |  | Licht: ein/aus/Dimmer; Storen: auf/zu | 303.75
EG | 00.005 | Gruppenräume | UR | Hauptnutzfläche | 5.1 | Seminarraum/Hörsaal/studentisches Arbeiten | 15.26 | B43 Hartbeton |  | 217 | 0 |  | 0 |  |  | 0 | ja | 12.29 | 24.58 |  | 0 | 9.58 | 19.16 |  | 0 | 12.29 |  | 0 | Zone 1 |  | Decke | Aussenliegend Sonnenschutz motorisiert | Vorhang manuell | Ja, 21° | nein | nein | 3.22 | 4 kN/m2, zu prüfen in der Nutzungsvereinb. | 1 | Zylinder | nein | 0 | 6 | 2 | Lasur; GK, Anstrich | Lasur / Spritzputz |  |  |  | Licht: ein/aus/Dimmer; Storen: auf/zu | 49.145
EG | 00.006 | Gruppenräume | UR | Hauptnutzfläche | 5.1 | Seminarraum/Hörsaal/studentisches Arbeiten | 15.09 | B43 Hartbeton |  | 217 | 0 |  | 0 |  |  | 0 | ja | 3.26 | 6.52 |  | 0 | 9.64 | 19.28 |  | 0 | 3.26 |  | 0 | Zone 1 |  | Decke | Aussenliegend Sonnenschutz motorisiert | Vorhang manuell | Ja, 21° | nein | nein | 3.22 | 4 kN/m2, zu prüfen in der Nutzungsvereinb. | 1 | Zylinder | nein | 0 | 6 | 2 | Lasur; GK, Anstrich | Lasur / Spritzputz |  |  |  | Licht: ein/aus/Dimmer; Storen: auf/zu | 48.595
EG | 00.007 | Gruppenräume | UR | Hauptnutzfläche | 5.1 | Seminarraum/Hörsaal/studentisches Arbeiten | 12.165 | B43 Hartbeton |  | 217 | 0 |  | 0 |  |  | 0 | ja | 2.66 | 5.32 |  | 0 | 7.15 | 14.3 |  | 0 | 2.66 |  | 0 | Zone 1 |  | Decke | Aussenliegend Sonnenschutz motorisiert | Vorhang manuell | Ja, 21° | nein | nein | 3.22 | 4 kN/m2, zu prüfen in der Nutzungsvereinb. | 1 | Zylinder | nein | 0 | 6 | 2 | Lasur; GK, Anstrich; Vorsatz-GK, Anstrich | Lasur / Spritzputz |  |  |  | Licht: ein/aus/Dimmer; Storen: auf/zu | 39.175
EG | 00.008 | Stud. Arbeiten | UR | Hauptnutzfläche | 5.1 | Seminarraum/Hörsaal/studentisches Arbeiten | 87.9 | B43 Hartbeton |  | 217 | 0 |  | 0 |  |  | 0 | ja | 9 | 18 |  | 0 |  | 5.52 |  | 0 | 9 |  | 0 | Zone 1 |  | Decke | Aussenliegend Sonnenschutz motorisiert | --- | Ja, 21° | nein | nein | 3.22 | 4 kN/m2, zu prüfen in der Nutzungsvereinb. | 1 | Badgeleser, Zylinder; Türschliesser | nein | 0 | 42 | 4 | Lasur; GK, Anstrich; Vorsatz-GK, Anstrich | Lasur / Spritzputz |  |  |  | Licht: ein/aus/Dimmer; Storen: auf/zu | 283.045
EG | 00.009 | Seminarraum | UR | Hauptnutzfläche | 5.1 | Seminarraum/Hörsaal/studentisches Arbeiten | 77.64 | B43 Hartbeton |  | 217 | 0 |  | 0 | x |  | 0 | nein | 10.04 | 20.08 |  | 0 |  | 3.16 |  | 0 | 10.04 |  | 0 | Zone 1 | 39 | Decke | Aussenliegend Sonnenschutz motorisiert | Vorhang manuell | Ja, 21° | Konditionierung Zuluft | ja | 3.22 | 4 kN/m2, zu prüfen in der Nutzungsvereinb. | 1 | Badgeleser, Zylinder; Türschliesser | nein | 1 | 36 | 4 | Lasur; Vorsatz-GK, Anstrich | Lasur / Spritzputz |  | Mobile Trennwand | Touchpanel, Frontprojektion, Antenne Funkmikrofone, Lautsprecher, AV Zentrale, Laser Projektor | Licht: ein/aus/Dimmer; Storen: auf/zu | 250.005
EG | 00.010 | Seminarraum | UR | Hauptnutzfläche | 5.1 | Seminarraum/Hörsaal/studentisches Arbeiten | 77.64 | B43 Hartbeton |  | 217 | 0 |  | 0 | x |  | 0 | nein | 10.04 | 20.08 |  | 0 |  | 5.14 |  | 0 | 10.04 |  | 0 | Zone 1 | 39 | Decke | Aussenliegend Sonnenschutz motorisiert | Vorhang manuell | Ja, 21° | Konditionierung Zuluft | ja | 3.22 | 4 kN/m2, zu prüfen in der Nutzungsvereinb. | 1 | Badgeleser, Zylinder; Türschliesser | nein | 1 | 36 | 4 | Lasur; Vorsatz-GK, Anstrich | Lasur / Spritzputz |  | Mobile Trennwand | Touchpanel, Frontprojektion, Antenne Funkmikrofone, Lautsprecher, AV Zentrale, Laser Projektor | Licht: ein/aus/Dimmer; Storen: auf/zu | 250.005
OG | 01.009 | AP für Master | UR | Hauptnutzfläche | 5.1 | Seminarraum/Hörsaal/studentisches Arbeiten | 31.76 | B22 Labore, PU |  | 217 | 0 |  | 0 |  |  | 0 | ja | 4.16 | 8.32 |  | 0 |  |  |  |  | 4.16 |  | 0 | Zone 1 | 0 | Decke | Aussenliegend Sonnenschutz motorisiert | --- | Ja, 21° | nein | nein | 3.5 | 4 kN/m2, zu prüfen in der Nutzungsvereinb. | 1 | Badgeleser, Zylinder | nein | 0 | 10 | 1 | Lasur | Lasur / Spritzputz |  |  |  | Licht: ein/aus/Dimmer; Storen: auf/zu | 111.165
OG | 01.011 | Seminarraum | UR | Hauptnutzfläche | 5.1 | Seminarraum/Hörsaal/studentisches Arbeiten | 73.135 | B22 Labore, PU |  | 217 | 0 |  | 0 | x |  | 0 | nein | 6.78 | 13.56 |  | 0 |  |  |  |  | 6.78 |  | 0 | Zone 1 | 39 | Decke | Aussenliegend Sonnenschutz motorisiert | --- | Ja, 21° | Konditionierung Zuluft | ja | 3.5 | 4 kN/m2, zu prüfen in der Nutzungsvereinb. | 3 | Badgeleser, Zylinder; Türschliesser | nein | 1 | 36 | 4 | Lasur | Lasur / Spritzputz |  |  | Laser Projektor, Lautsprecher, Frontprojektion, Visualiser, AV Zentrale, Touchpanel | Licht: ein/aus/Dimmer; Storen: auf/zu | 255.965
OG | 01.016 | Studenten Arbeitsplätze | UR | Hauptnutzfläche | 5.1 | Seminarraum/Hörsaal/studentisches Arbeiten | 51 | B22 Labore, PU |  | 217 | 0 |  | 0 |  |  | 0 | nein | 5.56 | 11.12 |  | 0 |  |  |  |  | 5.56 |  | 0 | Zone 1 | 10 | Decke | Aussenliegend Sonnenschutz motorisiert | --- | Ja, 21° | Konditionierung Zuluft | ja | 3.5 | 4 kN/m2, zu prüfen in der Nutzungsvereinb. | 1 | Zylinder; Türschliesser | nein | 0 | 12 | 2 | Lasur; GK, Anstrich | Lasur / Spritzputz |  |  |  | Licht: ein/aus/Dimmer; Storen: auf/zu | 178.505
2. Geschoss | 02.028 | Besprechung | BÜ | Hauptnutzfläche | 2.3 | Sitzung | 18.77 | B33 Lehre/Büro, Parkett |  | 260 | 0 |  | 0 |  |  | 0 | ja | 2.63 | 5.26 |  | 0 |  |  |  |  | 2.63 |  | 0 | Zone 1 | 0 | Decke | Aussenliegend Sonnenschutz motorisiert | --- | Ja, 21° | nein | nein | 3 | 3 kN/m2, zu prüfen in der Nutzungsvereinb. | 1 | Zylinder | nein | 0 | 8 | 1 | Lasur | Lasur / Spritzputz |  | Trennwand | 65" LCD Display, Transmitter integriert , Tischdosen, Bedienpanel | Licht: ein/aus/Dimmer; Storen: auf/zu | 56.31
2. Geschoss | 02.029 | Besprechung | BÜ | Hauptnutzfläche | 2.3 | Sitzung | 18.84 | B33 Lehre/Büro, Parkett |  | 260 | 0 |  | 0 |  |  | 0 | ja | 2.63 | 5.26 |  | 0 |  |  |  |  | 2.63 |  | 0 | Zone 1 | 0 | Decke | Aussenliegend Sonnenschutz motorisiert | --- | Ja, 21° | nein | nein | 3 | 3 kN/m2, zu prüfen in der Nutzungsvereinb. | 1 | Zylinder | nein | 0 | 8 | 1 | Lasur | Lasur / Spritzputz |  | Trennwand | 65" LCD Display, Transmitter integriert , Tischdosen, Bedienpanel | Licht: ein/aus/Dimmer; Storen: auf/zu | 56.515
OG | 01.026 | Besprechung | BÜ | Hauptnutzfläche | 2.3 | Sitzung | 22.89 | B33 Lehre/Büro, Parkett |  | 260 | 0 |  | 0 |  |  | 0 | ja | 4.96 | 9.92 |  | 0 |  |  |  |  | 4.96 |  | 0 | Zone 1 | 0 | Decke; Stehleucht | Aussenliegend Sonnenschutz motorisiert | --- | Ja, 21° | nein | nein | 3.5 | 3 kN/m2, zu prüfen in der Nutzungsvereinb. | 2 | Zylinder | nein | 0 | 8 | 1 | Lasur; GK, Anstrich | Lasur / Spritzputz |  |  | 65" LCD Display, Transmitter integriert , Tischdosen, Bedienpanel | Licht: ein/aus/Dimmer; Storen: auf/zu | 80.11
OG | 01.028 | Stud. Beratung | BÜ | Hauptnutzfläche | 2.3 | Sitzung | 19.76 | B33 Lehre/Büro, Parkett |  | 260 | 0 |  | 0 |  |  | 0 | ja | 4.96 | 9.92 |  | 0 |  |  |  |  | 4.96 |  | 0 | Zone 1 | 0 | Decke; Stehleucht | Aussenliegend Sonnenschutz motorisiert | --- | Ja, 21° | nein | nein | 3.5 | 3 kN/m2, zu prüfen in der Nutzungsvereinb. | 1 | Zylinder | nein | 0 | 4 | 1 | Lasur | Lasur / Spritzputz |  |  |  | Licht: ein/aus/Dimmer; Storen: auf/zu | 69.155
-1. Geschoss | U1.509 | Treppe SO | VF | Verkehrsfläche | 9.11 | Treppen hoch frequentiert | 19.48 | B41 Hartbeton |  | 104 | 0 |  | 0 |  |  | 0 | nein | [11 empty] | Zone 1 | 0 | Decke | --- | --- | nein | nein | nein | 3.55 | 4 kN/m2, zu prüfen in der Nutzungsvereinb. | 1 | Zylinder; Türschliesser | nein | 0 | 0 | 1 | Lasur | Lasur |  |  |  |  | 69.15
EG | 00.503 | Treppe | VF | Verkehrsfläche | 9.11 | Treppen hoch frequentiert | 11.46 | Wendeltreppe Parkett |  | 104 | 0 |  | 0 |  |  | 0 | nein | [11 empty] | Zone 1 | Sehe Brandschutzkonzept | Decke | --- | --- | nein | nein | nein | 3.22 | --- | 0 |  | nein | 0 | 0 | 0 |  | Lasur |  |  |  |  | 36.9
EG | 00.509 | Treppe SO | VF | Verkehrsfläche | 9.11 | Treppen hoch frequentiert | 17.15 | B44 Ueberzug eingefärbt |  | 104 | 0 |  | 0 |  |  | 0 | nein | [11 empty] | Zone 1 | 0 | Decke | --- | --- | nein | nein | nein | 3.22 | 4 kN/m2, zu prüfen in der Nutzungsvereinb. | 1 | Zylinder; Türschliesser | nein | 0 | 0 | 0 | Lasur; GK, Anstrich | Lasur |  |  |  |  | 55.225
OG | 01.509 | Treppe SO | VF | Verkehrsfläche | 9.11 | Treppen hoch frequentiert | 17.875 | B44 Ueberzug eingefärbt |  | 104 | 0 |  | 0 |  |  | 0 | nein | [11 empty] | Zone 1 | 0 | Decke | --- | --- | nein | nein | nein | 3.5 | 4 kN/m2, zu prüfen in der Nutzungsvereinb. | 1 | Zylinder | nein | 0 | 0 | 1 | Lasur | Lasur |  |  |  |  | 62.56
-1. Geschoss | U1.900 | Treppe | VF | Verkehrsfläche | 9.1 | Treppen niedrig frequentiert | 30.48 | --- |  | 52 | 0 |  | 0 |  |  |  | nein | [11 empty] | Zone 1 | 0 | Decke | --- | --- | nein | nein | nein | 3.55 | 5 kN/m2, zu prüfen in der Nutzungsvereinb. | 1 | Zylinder | nein | 0 | 0 | 0 | Lasur | --- |  |  |  | Licht: ein/aus/Dimmer | 108.195
-1. Geschoss | U1.507 | Treppe NW | VF | Verkehrsfläche | 9.1 | Treppen niedrig frequentiert | 18.83 | B41 Hartbeton |  | 52 | 0 |  | 0 |  |  | 0 | nein | [11 empty] | Zone 1 | 0 | Decke | --- | --- | nein | nein | nein | 3.55 | 4 kN/m2, zu prüfen in der Nutzungsvereinb. | 2 | Zylinder; Türschliesser | nein | 0 | 0 | 2 | Lasur | Lasur |  |  |  |  | 66.84
-1. Geschoss | U1.508 | Treppe NO | VF | Verkehrsfläche | 9.1 | Treppen niedrig frequentiert | 15.605 | B41 Hartbeton |  | 52 | 0 |  | 0 |  |  | 0 | nein | [11 empty] | Zone 1 | 0 | Decke | --- | --- | nein | nein | nein | 2.9 | 4 kN/m2, zu prüfen in der Nutzungsvereinb. | 2 | Zylinder; Türschliesser | nein | 0 | 0 | 1 | Lasur | Lasur |  |  |  |  | 45.25
2. Geschoss | 02.507 | Treppe NW | VF | Verkehrsfläche | 9.1 | Treppen niedrig frequentiert | 15.515 | B44 Ueberzug eingefärbt |  | 52 | 0 |  | 0 |  |  | 0 | nein | 0.79 | 1.58 |  | 0 |  |  |  |  | 0.79 |  | 0 | Zone 1 | 0 | Decke | --- | --- | nein | nein | nein | 3 | 4 kN/m2, zu prüfen in der Nutzungsvereinb. | 1 | Zylinder; Türschliesser | ja | 0 | 0 | 1 | Lasur | Lasur |  |  |  |  | 46.54
2. Geschoss | 02.508 | Treppe NO | VF | Verkehrsfläche | 9.1 | Treppen niedrig frequentiert | 14.265 | B44 Ueberzug eingefärbt |  | 52 | 0 |  | 0 |  |  | 0 | nein | 0.79 | 1.58 |  | 0 |  |  |  |  | 0.79 |  | 0 | Zone 1 | 0 | Decke | --- | --- | nein | nein | nein | 3 | 4 kN/m2, zu prüfen in der Nutzungsvereinb. | 1 | Zylinder; Türschliesser | ja | 0 | 0 | 1 | Lasur | Lasur |  |  |  |  | 42.79
2. Geschoss | 02.509 | Treppe SO | VF | Verkehrsfläche | 9.1 | Treppen niedrig frequentiert | 17.905 | B44 Ueberzug eingefärbt |  | 52 | 0 |  | 0 |  |  | 0 | nein | 0.79 | 1.58 |  | 0 |  |  |  |  | 0.79 |  | 0 | Zone 1 | 0 | Decke | --- | --- | nein | nein | nein | 3 | 4 kN/m2, zu prüfen in der Nutzungsvereinb. | 1 | Zylinder; Türschliesser | ja | 0 | 0 | 1 | Lasur; GK, Anstrich | Lasur |  |  |  |  | 53.71
EG | 00.507 | Treppe NW | VF | Verkehrsfläche | 9.1 | Treppen niedrig frequentiert | 15.585 | B44 Ueberzug eingefärbt |  | 52 | 0 |  | 0 |  |  | 0 | nein | [11 empty] | Zone 1 | 0 | Decke | --- | --- | nein | nein | nein | 3.22 | 4 kN/m2, zu prüfen in der Nutzungsvereinb. | 1 | Zylinder; Türschliesser | nein | 0 | 0 | 1 | Lasur | Lasur |  |  |  |  | 50.18
EG | 00.508 | Treppe NO | VF | Verkehrsfläche | 9.1 | Treppen niedrig frequentiert | 15.67 | B44 Ueberzug eingefärbt |  | 52 | 0 |  | 0 |  |  | 0 | nein | [11 empty] | Zone 1 | 0 | Decke | --- | --- | nein | nein | nein | 3.22 | 4 kN/m2, zu prüfen in der Nutzungsvereinb. | 1 | Zylinder; Türschliesser | nein | 0 | 0 | 1 | Lasur | Lasur |  |  |  |  | 50.46
OG | 01.507 | Treppe NW | VF | Verkehrsfläche | 9.1 | Treppen niedrig frequentiert | 15.51 | B44 Ueberzug eingefärbt |  | 52 | 0 |  | 0 |  |  | 0 | nein | [11 empty] | Zone 1 | 0 | Decke | --- | --- | nein | nein | nein | 3.5 | 4 kN/m2, zu prüfen in der Nutzungsvereinb. | 1 | Zylinder; Türschliesser | nein | 0 | 0 | 1 | Lasur | Lasur |  |  |  |  | 54.28
OG | 01.508 | Treppe NO | VF | Verkehrsfläche | 9.1 | Treppen niedrig frequentiert | 15.71 | B44 Ueberzug eingefärbt |  | 52 | 0 |  | 0 |  |  | 0 | nein | [11 empty] | Zone 1 | 0 | Decke | --- | --- | nein | nein | nein | 3.5 | 4 kN/m2, zu prüfen in der Nutzungsvereinb. | 1 | Zylinder; Türschliesser | nein | 0 | 0 | 1 | Lasur | Lasur |  |  |  |  | 54.975
-1. Geschoss | U1.512 | Fluchtweg VF | VF | Hauptnutzfläche | 7.4 | Turnhalle und Geräteraum | 16.98 | B21 Geräteraum, PU |  | 312 | 0 |  | 0 |  |  | 0 | nein | [11 empty] | Zone 1 | 0 | Decke | --- | --- | Ja, 18° | nein | ja | 3.55 | 5 kN/m2, zu prüfen in der Nutzungsvereinb. | 1 | Zylinder | nein | 0 | 0 | 0 | Lasur | Lasur |  |  |  | Licht: ein/aus/Dimmer | 60.275
-1. Geschoss | U1.001 | 2 Fach Sporthalle Ost | UR | Hauptnutzfläche | 7.4 | Turnhalle und Geräteraum | 688.89 | B01 Sportboden, PU |  | 312 | 0 |  | 0 | x |  | 0 | nein | 102.73 | 205.46 |  | 0 |  |  |  |  | 102.73 |  | 0 | Zone 1 | 41 | Decke | Aussenliegend Sonnenschutz motorisiert | --- | Ja, 18° | Konditionierung Zuluft | ja | 10.08 | 5 kN/m2, zu prüfen in der Nutzungsvereinb. | 2 | Badgeleser, Zylinder; Türschliesser | nein | 0 | 0 | 0 | Lasur; Holzverkleidung | Sporthalle Akustikdecke |  | Trennwand | Subwoofer, Lautsprecher Decke 4x, Display in Wandnische | Licht: ein/aus/Dimmer; Storen: auf/zu | 6944.03
-1. Geschoss | U1.002 | 2 Fach Sporthalle West | UR | Hauptnutzfläche | 7.4 | Turnhalle und Geräteraum | 688.81 | B01 Sportboden, PU |  | 312 | 0 |  | 0 | x |  | 0 | nein | 102.73 | 205.46 |  | 0 |  |  |  |  | 102.73 |  | 0 | Zone 1 | 41 | Decke | Aussenliegend Sonnenschutz motorisiert | --- | Ja, 18° | Konditionierung Zuluft | ja | 10.08 | 5 kN/m2, zu prüfen in der Nutzungsvereinb. | 1 | Badgeleser, Zylinder; Türschliesser | nein | 0 | 0 | 0 | Lasur; Holzverkleidung | Sporthalle Akustikdecke |  | Trennwand | Subwoofer, Lautsprecher Decke 4x, Display in Wandnische | Licht: ein/aus/Dimmer; Storen: auf/zu | 6943.185
-1. Geschoss | U1.003 | Geräteraum | AR | Hauptnutzfläche | 7.4 | Turnhalle und Geräteraum | 240.865 | B21 Geräteraum, PU |  | 312 | 0 |  | 0 | x |  | 0 | nein | [11 empty] | Zone 1 | 0 | Decke | --- | --- | Ja, 18° | nein | ja | 3.18 | 5 kN/m2, zu prüfen in der Nutzungsvereinb. | 3 | Zylinder | nein | 0 | 0 | 5 | Lasur | Lasur |  |  |  | Licht: ein/aus/Dimmer | 765.945
EG | 00.002 | Geräte | AR | Hauptnutzfläche | 7.4 | Turnhalle und Geräteraum | 27.21 | B43 Hartbeton |  | 312 | 0 |  | 0 |  |  | 0 | nein | [11 empty] | Zone 1 | 0 | Decke | Aussenliegend Sonnenschutz motorisiert | --- | Ja, 18° | Ja, 24° | ja | 4.52 | 4 kN/m2, zu prüfen in der Nutzungsvereinb. | 1 | Badgeleser, Zylinder | nein | 0 | 0 | 0 | Lasur | Lasur |  |  | ja | Licht: ein/aus/Dimmer; Storen: auf/zu | 122.985
EG | 00.021 | Aussengeräteraum | FF | Hauptnutzfläche | 7.4 | Turnhalle und Geräteraum | 16.295 | B43 Hartbeton |  | 312 | 0 |  | 0 |  |  | 0 | nein | 5.02 | 10.04 |  | 0 |  |  |  |  | 5.02 |  | 0 | Zone 1 | 0 | Decke | Aussenliegend Sonnenschutz motorisiert | --- | Ja, 18° | nein | ja | 3.22 | 4 kN/m2, zu prüfen in der Nutzungsvereinb. | 1 | Zylinder; Türschliesser | nein | 0 | 0 | 1 | Lasur; GK, Anstrich | Lasur |  |  |  | Licht: ein/aus/Dimmer; Storen: auf/zu | 52.47
OG | 01.021 | Geräte | FF | Hauptnutzfläche | 7.4 | Turnhalle und Geräteraum | 9.295 | B22 Labore, PU |  | 312 | 0 |  | 0 |  |  | 0 | nein | [11 empty] | Zone 1 | 0 | Decke | --- | --- | Ja, 18° | Konditionierung Zuluft | ja | 3.5 | 4 kN/m2, zu prüfen in der Nutzungsvereinb. | 1 | Zylinder | nein | 0 | 0 | 1 | Lasur | Lasur |  |  |  | Licht: ein/aus/Dimmer | 32.535
OG | 01.047 | Geräteraum 20 | FF | Hauptnutzfläche | 7.4 | Turnhalle und Geräteraum | 17.775 | B22 Labore, PU |  | 312 | 0 |  | 0 |  |  | 0 | nein | [11 empty] | Zone 1 | 0 | Decke | --- | --- | nein | Konditionierung Zuluft | ja | 3.5 | 4 kN/m2, zu prüfen in der Nutzungsvereinb. | 1 | Badgeleser, Zylinder | nein | 0 | 0 | 1 | gestrichen; GK, Anstrich | Lasur |  |  |  | Licht: ein/aus/Dimmer | 62.21
Summe | [6 empty] | 8399.36 |  | Total reguläres Jahr |  |  |  | 0 |  |  | 0 |  |  | 3209.24 |  | 0 |  | 246.82 |  | 0 | 1604.62 |  | 0
[9 empty] | Total erstes Vertragsjahr* |  |  |  | 0
*Da der Studentenbetrieb erst ab dem 01.02.2022 beginnt, sind vom 01.09.2021-31.01.2022
(5 Monate) die Seminarräume, der Hörsaal, die Räume für das studentische Arbeiten sowie
die Turnhalle und die Geräteräume nicht zu reinigen. (Reinigungskategorien 5.1 und 7.4)
Ab dem 01.02.2022 werden alle Räume normal beansprucht und sind gem. Preiseingabe/Reinigungsmatrix zu reinigen.

## Verbrauchsmaterial
Submission
Planung, Steuerung, Überwachung und Durchführung von Facility Services
Neubau DSGB
Anhang 03: Preiseingabe
Verbrauchsmaterial
Dienstleister | 0
0
0
0
0
0
Produkt | Qualitätsmerkmale gemäss DSGB | Hersteller | Einheit für Einheitspreis | Bestell- Einheit | Preis pro Einheit | Einheit pro Jahr | Preis pro Jahr
WC-Papier | weiss, superroll Grossrolle, mind. 2-lagig | CWS | 6 Rollen pro Karton | Karton | 0 | 150 | 0
Handpapier | mind. 1-lagig, Recycling-Papier, Z-Form | CWS | 28 Säcke à 300 Blatt pro Pallette | Pallette | 0 | 56 | 0
Handseife | Schaumseife | CWS | 12 Flaschen (à 500ml) pro Karton | Karton | 0 | 30 | 0
Sitzreiniger |  | CWS | 21 Beutel (à 300ml) pro Karton | Karton | 0 | 20 | 0
Duftspender | Paradise | CWS | 1 Stück | Stück | 0 | 28 | 0
Desinfektionsmittel | AHD 2000 Lysoform | CWS | 12 Bidon (à 500ml) pro Karton | Karton | 0 | 32 | 0
Hygienebeutel | Blaue Säckchen für Abfallprodukte Damenhygiene | - | 50 Säcke pro Rolle | Rollen | 0 | 200 | 0
Hygienebeutel für Hygienebox | Einlagebeutel für Hygienebox Wallbox, 35l schwarz | Hygolet | 25 Beutel pro Füllung | Füllung | 0 | 300 | 0
Einlagebeutel | 55l - Abfalleimer Arbeitsplatz |  | 30 Beutel pro Rolle | Rollen | 0 | 3000 | 0
Einlagebeutel | 28l - Abfalleimer Arbeitsplatz |  | 30 Beutel pro Rolle | Rollen | 0 | 2000 | 0
Abfallsäcke | 35l - mit Zugband |  | 20 Beutel pro Rolle | Karton | 0 | 30 | 0
Total exkl. MwSt. in CHF | [6 empty] | 0
Bei dem Jahrespreis handelt es sich um eine Schätzung. Dieser Preis beruht auf Annahmen und garantiert nicht für eine Bestellung. Der effektiv anfallende Verbrauch für das Hygiene- und Verbrauchsmaterial
kann gemäss den offerierten Einheitspreisen aus dem Register Verbrauchsmaterial der Preiseingabe dem Auftraggeber separat in Rechnung gestellt werden.